## Offerta Economica
[7 empty] | Stato di fatto | [16 empty] | Stato di Progetto
Quadro elettrico | Denominazione palo/apparecchio | Numero armature | Tipo di apparecchio | Altezza installazione [m] | Classificazione stradale | Sistema di regolazione | Ore Equivalenti ante intervento [heq] | Ore Equivalenti ante intervento con regolazione [heq] | Tipo lampada | Modello lampada | Potenza unitaria lampada [W] | Assorbimento Accenditore e/o Alimentatore - Dibawatt | Potenza unitaria lampada Modulata [W] | Consumo PL [kWh] | Flusso luminoso per lampada [lm] | Ore di vita lampada [h] | Costo lampada [€] | Tipo di alimentatore | Ore di vita alimentatore [h] | Costo alimentatore [€] | Tipo di accenditore | Ore di vita accenditore [h] | Costo accenditore [€] | Tipo di Sistema Lampada | Ore Equivalenti post intervento [heq] | Potenza unitaria Sistema Lampada [W] | Potenza unitaria Sistema Lampada Modulata [W] | Consumo post intervento [kWh] | Flusso luminoso per lampada [lm] | Ore di vita lampada [h] | Costo Sistema Lampada [€] | Risparmio Energetico [kWh] | Risparmio Energetico [€] | Risparmio Manutentivo [€] | Risparmio [€] | Costo Estensione Manutenzione [€]
Q-01 | Q01-n.001 | 1 | Palo da arredo urbano | 4 | S2 | C, REG | 4196 | 3216 | NAV | OSRAM | 100 | 16 | 88.9075 |  | 10700 | 40000 | 26 | Ferromagnetico | 100000 | 30 | OSRAM | 100000 | 20.2 |  | 3919 | [6 empty] | 0 | 0 | 0 | 0 | 0
Q-01 | Q01-n.002 | 1 | Palo da arredo urbano | 4 | S2 | C, REG | 4196 | 3216 | NAV | OSRAM | 100 | 16 | 88.9075 |  | 10700 | 40000 | 26 | Ferromagnetico | 100000 | 30 | OSRAM | 100000 | 20.2 |  | 3919 | [6 empty] | 0 | 0 | 0 | 0 | 0
Q-01 | Q01-n.003 | 1 | Palo da arredo urbano | 4 | S2 | C, REG | 4196 | 3216 | NAV | OSRAM | 100 | 16 | 88.9075 |  | 10700 | 40000 | 26 | Ferromagnetico | 100000 | 30 | OSRAM | 100000 | 20.2 |  | 3919 | [6 empty] | 0 | 0 | 0 | 0 | 0
Q-01 | Q01-n.004 | 1 | Palo da arredo urbano (lanterna) | 4 | S2 | C, REG | 4196 | 3216 | NAV | OSRAM | 100 | 16 | 88.9075 |  | 10700 | 40000 | 26 | Ferromagnetico | 100000 | 30 | OSRAM | 100000 | 20.2 |  | 3919 | [6 empty] | 0 | 0 | 0 | 0 | 0
Q-01 | Q01-n.005 | 1 | Palo da arredo urbano (lanterna) | 4 | S2 | C, REG | 4196 | 3216 | NAV | OSRAM | 100 | 16 | 88.9075 |  | 10700 | 40000 | 26 | Ferromagnetico | 100000 | 30 | OSRAM | 100000 | 20.2 |  | 3919 | [6 empty] | 0 | 0 | 0 | 0 | 0
Q-01 | Q01-n.006 | 1 | Palo da arredo urbano (lanterna) | 4 | S2 | C, REG | 4196 | 3216 | NAV | OSRAM | 100 | 16 | 88.9075 |  | 10700 | 40000 | 26 | Ferromagnetico | 100000 | 30 | OSRAM | 100000 | 20.2 |  | 3919 | [6 empty] | 0 | 0 | 0 | 0 | 0
Q-01 | Q01-n.007 | 1 | Palo da arredo urbano (lanterna) | 4 | S2 | C, REG | 4196 | 3216 | NAV | OSRAM | 100 | 16 | 88.9075 |  | 10700 | 40000 | 26 | Ferromagnetico | 100000 | 30 | OSRAM | 100000 | 20.2 |  | 3919 | [6 empty] | 0 | 0 | 0 | 0 | 0
Q-01 | Q01-n.008 | 1 | Palo da arredo urbano (lanterna) | 4 | S2 | C, REG | 4196 | 3216 | NAV | OSRAM | 100 | 16 | 88.9075 |  | 10700 | 40000 | 26 | Ferromagnetico | 100000 | 30 | OSRAM | 100000 | 20.2 |  | 3919 | [6 empty] | 0 | 0 | 0 | 0 | 0
Q-01 | Q01-n.009 | 1 | Palo da arredo urbano (lanterna) | 4 | S2 | C, REG | 4196 | 3216 | NAV | OSRAM | 100 | 16 | 88.9075 |  | 10700 | 40000 | 26 | Ferromagnetico | 100000 | 30 | OSRAM | 100000 | 20.2 |  | 3919 | [6 empty] | 0 | 0 | 0 | 0 | 0
Q-01 | Q01-n.010 | 1 | Palo da arredo urbano (lanterna) | 4 | S2 | C, REG | 4196 | 3216 | NAV | OSRAM | 100 | 16 | 88.9075 |  | 10700 | 40000 | 26 | Ferromagnetico | 100000 | 30 | OSRAM | 100000 | 20.2 |  | 3919 | [6 empty] | 0 | 0 | 0 | 0 | 0
Q-01 | Q01-n.011 | 1 | Palo da arredo urbano (lanterna) | 4 | S2 | C, REG | 4196 | 3216 | NAV | OSRAM | 100 | 16 | 88.9075 |  | 10700 | 40000 | 26 | Ferromagnetico | 100000 | 30 | OSRAM | 100000 | 20.2 |  | 3919 | [6 empty] | 0 | 0 | 0 | 0 | 0
Q-01 | Q01-n.012 | 1 | Palo da arredo urbano (lanterna) | 4 | S2 | C, REG | 4196 | 3216 | NAV | OSRAM | 100 | 16 | 88.9075 |  | 10700 | 40000 | 26 | Ferromagnetico | 100000 | 30 | OSRAM | 100000 | 20.2 |  | 3919 | [6 empty] | 0 | 0 | 0 | 0 | 0
Q-01 | Q01-n.013 | 1 | Palo da arredo urbano (lanterna) | 4 | ME4b | C, REG | 4196 | 3216 | NAV | OSRAM | 100 | 16 | 88.9075 |  | 10700 | 40000 | 26 | Ferromagnetico | 100000 | 30 | OSRAM | 100000 | 20.2 |  | 3919 | [6 empty] | 0 | 0 | 0 | 0 | 0
Q-01 | Q01-n.014 | 1 | Palo da arredo urbano (lanterna) | 4 | ME4b | C, REG | 4196 | 3216 | NAV | OSRAM | 100 | 16 | 88.9075 |  | 10700 | 40000 | 26 | Ferromagnetico | 100000 | 30 | OSRAM | 100000 | 20.2 |  | 3919 | [6 empty] | 0 | 0 | 0 | 0 | 0
Q-01 | Q01-n.015 | 1 | Palo da arredo urbano (lanterna) | 4 | ME4b | C, REG | 4196 | 3216 | NAV | OSRAM | 100 | 16 | 88.9075 |  | 10700 | 40000 | 26 | Ferromagnetico | 100000 | 30 | OSRAM | 100000 | 20.2 |  | 3919 | [6 empty] | 0 | 0 | 0 | 0 | 0
Q-01 | Q01-n.016 | 1 | Palo da arredo urbano (lanterna) | 4 | ME4b | C, REG | 4196 | 3216 | NAV | OSRAM | 100 | 16 | 88.9075 |  | 10700 | 40000 | 26 | Ferromagnetico | 100000 | 30 | OSRAM | 100000 | 20.2 |  | 3919 | [6 empty] | 0 | 0 | 0 | 0 | 0
Q-01 | Q01-n.017 | 1 | Palo da arredo urbano (lanterna) | 4 | ME4b | C, REG | 4196 | 3216 | NAV | OSRAM | 100 | 16 | 88.9075 |  | 10700 | 40000 | 26 | Ferromagnetico | 100000 | 30 | OSRAM | 100000 | 20.2 |  | 3919 | [6 empty] | 0 | 0 | 0 | 0 | 0
Q-01 | Q01-n.018 | 1 | Palo da arredo urbano (lanterna) | 4 | ME4b | C, REG | 4196 | 3216 | NAV | OSRAM | 100 | 16 | 88.9075 |  | 10700 | 40000 | 26 | Ferromagnetico | 100000 | 30 | OSRAM | 100000 | 20.2 |  | 3919 | [6 empty] | 0 | 0 | 0 | 0 | 0
Q-01 | Q01-n.019 | 1 | Palo da arredo urbano (lanterna) | 4 | ME4b | C, REG | 4196 | 3216 | NAV | OSRAM | 100 | 16 | 88.9075 |  | 10700 | 40000 | 26 | Ferromagnetico | 100000 | 30 | OSRAM | 100000 | 20.2 |  | 3919 | [6 empty] | 0 | 0 | 0 | 0 | 0
Q-01 | Q01-n.020 | 1 | Palo da arredo urbano (lanterna) | 4 | ME4b | C, REG | 4196 | 3216 | NAV | OSRAM | 100 | 16 | 88.9075 |  | 10700 | 40000 | 26 | Ferromagnetico | 100000 | 30 | OSRAM | 100000 | 20.2 |  | 3919 | [6 empty] | 0 | 0 | 0 | 0 | 0
Q-01 | Q01-n.021 | 1 | Palo da arredo urbano (lanterna) | 4 | ME4b | C, REG | 4196 | 3216 | NAV | OSRAM | 100 | 16 | 88.9075 |  | 10700 | 40000 | 26 | Ferromagnetico | 100000 | 30 | OSRAM | 100000 | 20.2 |  | 3919 | [6 empty] | 0 | 0 | 0 | 0 | 0
Q-01 | Q01-n.022 | 1 | Sbraccio curvo | 7 | ME4b | C, REG | 4196 | 3216 | NAV | OSRAM | 100 | 16 | 88.9075 |  | 10700 | 40000 | 26 | Ferromagnetico | 100000 | 30 | OSRAM | 100000 | 20.2 |  | 3919 | [6 empty] | 0 | 0 | 0 | 0 | 0
Q-01 | Q01-n.023 | 1 | Palo da arredo urbano (lanterna) | 4 | ME4b | C, REG | 4196 | 3216 | NAV | OSRAM | 100 | 16 | 88.9075 |  | 10700 | 40000 | 26 | Ferromagnetico | 100000 | 30 | OSRAM | 100000 | 20.2 |  | 3919 | [6 empty] | 0 | 0 | 0 | 0 | 0
Q-01 | Q01-n.024 | 1 | Palo da arredo urbano (lanterna) | 4 | S2 | C, REG | 4196 | 3216 | NAV | OSRAM | 100 | 16 | 88.9075 |  | 10700 | 40000 | 26 | Ferromagnetico | 100000 | 30 | OSRAM | 100000 | 20.2 |  | 3919 | [6 empty] | 0 | 0 | 0 | 0 | 0
Q-01 | Q01-n.025 | 1 | Palo da arredo urbano (lanterna) | 4 | S2 | C, REG | 4196 | 3216 | NAV | OSRAM | 100 | 16 | 88.9075 |  | 10700 | 40000 | 26 | Ferromagnetico | 100000 | 30 | OSRAM | 100000 | 20.2 |  | 3919 | [6 empty] | 0 | 0 | 0 | 0 | 0
Q-01 | Q01-n.026 | 1 | Palo da arredo urbano (lanterna) | 4 | S2 | C, REG | 4196 | 3216 | NAV | OSRAM | 100 | 16 | 88.9075 |  | 10700 | 40000 | 26 | Ferromagnetico | 100000 | 30 | OSRAM | 100000 | 20.2 |  | 3919 | [6 empty] | 0 | 0 | 0 | 0 | 0
Q-01 | Q01-n.027 | 1 | Palo da arredo urbano (lanterna) | 4 | S2 | C, REG | 4196 | 3216 | NAV | OSRAM | 100 | 16 | 88.9075 |  | 10700 | 40000 | 26 | Ferromagnetico | 100000 | 30 | OSRAM | 100000 | 20.2 |  | 3919 | [6 empty] | 0 | 0 | 0 | 0 | 0
Q-01 | Q01-n.028 | 1 | Palo da arredo urbano (lanterna) | 4 | S2 | C, REG | 4196 | 3216 | NAV | OSRAM | 100 | 16 | 88.9075 |  | 10700 | 40000 | 26 | Ferromagnetico | 100000 | 30 | OSRAM | 100000 | 20.2 |  | 3919 | [6 empty] | 0 | 0 | 0 | 0 | 0
Q-01 | Q01-n.029 | 1 | Palo da arredo urbano (lanterna) | 4 | ME4b | C, REG | 4196 | 3216 | NAV | OSRAM | 100 | 16 | 88.9075 |  | 10700 | 40000 | 26 | Ferromagnetico | 100000 | 30 | OSRAM | 100000 | 20.2 |  | 3919 | [6 empty] | 0 | 0 | 0 | 0 | 0
Q-01 | Q01-n.030 | 1 | Palo da arredo urbano (lanterna) | 4 | S2 | C, REG | 4196 | 3216 | NAV | OSRAM | 100 | 16 | 88.9075 |  | 10700 | 40000 | 26 | Ferromagnetico | 100000 | 30 | OSRAM | 100000 | 20.2 |  | 3919 | [6 empty] | 0 | 0 | 0 | 0 | 0
Q-01 | Q01-n.031 | 1 | Palo da arredo urbano (lanterna) | 4 | S2 | C, REG | 4196 | 3216 | NAV | OSRAM | 100 | 16 | 88.9075 |  | 10700 | 40000 | 26 | Ferromagnetico | 100000 | 30 | OSRAM | 100000 | 20.2 |  | 3919 | [6 empty] | 0 | 0 | 0 | 0 | 0
Q-01 | Q01-n.032 | 1 | Palo da arredo urbano (lanterna) | 4 | S2 | C, REG | 4196 | 3216 | NAV | OSRAM | 100 | 16 | 88.9075 |  | 10700 | 40000 | 26 | Ferromagnetico | 100000 | 30 | OSRAM | 100000 | 20.2 |  | 3919 | [6 empty] | 0 | 0 | 0 | 0 | 0
Q-01 | Q01-n.033 | 1 | Palo da arredo urbano (lanterna) | 4 | S2 | C, REG | 4196 | 3216 | NAV | OSRAM | 100 | 16 | 88.9075 |  | 10700 | 40000 | 26 | Ferromagnetico | 100000 | 30 | OSRAM | 100000 | 20.2 |  | 3919 | [6 empty] | 0 | 0 | 0 | 0 | 0
Q-01 | Q01-n.034 | 1 | Palo da arredo urbano (lanterna) | 4 | S2 | C, REG | 4196 | 3216 | NAV | OSRAM | 100 | 16 | 88.9075 |  | 10700 | 40000 | 26 | Ferromagnetico | 100000 | 30 | OSRAM | 100000 | 20.2 |  | 3919 | [6 empty] | 0 | 0 | 0 | 0 | 0
Q-01 | Q01-n.035 | 1 | Palo da arredo urbano (lanterna) | 4 | S2 | C, REG | 4196 | 3216 | NAV | OSRAM | 100 | 16 | 88.9075 |  | 10700 | 40000 | 26 | Ferromagnetico | 100000 | 30 | OSRAM | 100000 | 20.2 |  | 3919 | [6 empty] | 0 | 0 | 0 | 0 | 0
Q-01 | Q01-n.036 | 1 | Palo da arredo urbano (lanterna) | 4 | S2 | C, REG | 4196 | 3216 | NAV | OSRAM | 100 | 16 | 88.9075 |  | 10700 | 40000 | 26 | Ferromagnetico | 100000 | 30 | OSRAM | 100000 | 20.2 |  | 3919 | [6 empty] | 0 | 0 | 0 | 0 | 0
Q-01 | Q01-n.037 | 1 | Palo da arredo urbano (lanterna) | 4 | S2 | C, REG | 4196 | 3216 | NAV | OSRAM | 100 | 16 | 88.9075 |  | 10700 | 40000 | 26 | Ferromagnetico | 100000 | 30 | OSRAM | 100000 | 20.2 |  | 3919 | [6 empty] | 0 | 0 | 0 | 0 | 0
Q-01 | Q01-n.038 | 1 | Palo da arredo urbano (lanterna) | 4 | ME4b | C, REG | 4196 | 3216 | NAV | OSRAM | 100 | 16 | 88.9075 |  | 10700 | 40000 | 26 | Ferromagnetico | 100000 | 30 | OSRAM | 100000 | 20.2 |  | 3919 | [6 empty] | 0 | 0 | 0 | 0 | 0
Q-01 | Q01-n.039 | 1 | Palo da arredo urbano (lanterna) | 4 | ME4b | C, REG | 4196 | 3216 | NAV | OSRAM | 100 | 16 | 88.9075 |  | 10700 | 40000 | 26 | Ferromagnetico | 100000 | 30 | OSRAM | 100000 | 20.2 |  | 3919 | [6 empty] | 0 | 0 | 0 | 0 | 0
Q-01 | Q01-n.040 | 1 | Lanterne a parete (sbraccio a muro) | 5 | S2 | C, REG | 4196 | 3216 | NAV | OSRAM | 100 | 16 | 88.9075 |  | 10700 | 40000 | 26 | Ferromagnetico | 100000 | 30 | OSRAM | 100000 | 20.2 |  | 3919 | [6 empty] | 0 | 0 | 0 | 0 | 0
Q-01 | Q01-n.041 | 1 | Lanterne a parete (sbraccio a muro) | 5 | S2 | C, REG | 4196 | 3216 | NAV | OSRAM | 100 | 16 | 88.9075 |  | 10700 | 40000 | 26 | Ferromagnetico | 100000 | 30 | OSRAM | 100000 | 20.2 |  | 3919 | [6 empty] | 0 | 0 | 0 | 0 | 0
Q-01 | Q01-n.042 | 1 | Lanterne a parete (sbraccio a muro) | 5 | CE3 | C, REG | 4196 | 3216 | NAV | OSRAM | 100 | 16 | 88.9075 |  | 10700 | 40000 | 26 | Ferromagnetico | 100000 | 30 | OSRAM | 100000 | 20.2 |  | 3919 | [6 empty] | 0 | 0 | 0 | 0 | 0
Q-01 | Q01-n.043 | 1 | Lanterne a parete (sbraccio a muro) | 5 | CE3 | C, REG | 4196 | 3216 | NAV | OSRAM | 100 | 16 | 88.9075 |  | 10700 | 40000 | 26 | Ferromagnetico | 100000 | 30 | OSRAM | 100000 | 20.2 |  | 3919 | [6 empty] | 0 | 0 | 0 | 0 | 0
Q-01 | Q01-n.044 | 1 | Proiettore a parete singolo | 6 | S2 | C, REG | 4196 | 3216 | HQI | OSRAM | 250 | 28 | 213.0715 |  | 20000 | 12000 | 46 | Ferromagnetico | 100000 | 30 | OSRAM | 100000 | 20.2 |  | 3919 | [6 empty] | 0 | 0 | 0 | 0 | 0
Q-01 | Q01-n.045 | 1 | Proiettore a parete doppio | 5.5 | CE3 | C, REG | 4196 | 3216 | HQI | OSRAM | 250 | 28 | 213.0715 |  | 20000 | 12000 | 46 | Ferromagnetico | 100000 | 30 | OSRAM | 100000 | 20.2 |  | 3919 | [6 empty] | 0 | 0 | 0 | 0 | 0
Q-01 |  | 1 | Proiettore a parete doppio | 5.5 | CE3 | C, REG | 4196 | 3216 | HQI | OSRAM | 250 | 28 | 213.0715 |  | 20000 | 12000 | 46 | Ferromagnetico | 100000 | 30 | OSRAM | 100000 | 20.2 |  | 3919 | [6 empty] | 0 | 0 | 0 | 0 | 0
Q-01 | Q01-n.046 | 1 | Lanterne a parete (sbraccio a muro) | 5.5 | S5 | C, REG | 4196 | 3216 | NAV | OSRAM | 100 | 16 | 88.9075 |  | 10700 | 40000 | 26 | Ferromagnetico | 100000 | 30 | OSRAM | 100000 | 20.2 |  | 3919 | [6 empty] | 0 | 0 | 0 | 0 | 0
Q-01 | Q01-n.047 | 1 | Lanterne a parete (sbraccio a muro) | 5 | S5 | C, REG | 4196 | 3216 | NAV | OSRAM | 100 | 16 | 88.9075 |  | 10700 | 40000 | 26 | Ferromagnetico | 100000 | 30 | OSRAM | 100000 | 20.2 |  | 3919 | [6 empty] | 0 | 0 | 0 | 0 | 0
Q-01 | Q01-n.048 | 1 | Lanterne a parete (sbraccio a muro) | 5.6 | S5 | C, REG | 4196 | 3216 | NAV | OSRAM | 100 | 16 | 88.9075 |  | 10700 | 40000 | 26 | Ferromagnetico | 100000 | 30 | OSRAM | 100000 | 20.2 |  | 3919 | [6 empty] | 0 | 0 | 0 | 0 | 0
Q-01 | Q01-n.049 | 1 | Lanterne a parete (sbraccio a muro) | 5.6 | CE3 | C, REG | 4196 | 3216 | NAV | OSRAM | 100 | 16 | 88.9075 |  | 10700 | 40000 | 26 | Ferromagnetico | 100000 | 30 | OSRAM | 100000 | 20.2 |  | 3919 | [6 empty] | 0 | 0 | 0 | 0 | 0
Q-01 | Q01-n.050 | 1 | Lanterne a parete (sbraccio a muro) | 5 | CE3 | C, REG | 4196 | 3216 | NAV | OSRAM | 100 | 16 | 88.9075 |  | 10700 | 40000 | 26 | Ferromagnetico | 100000 | 30 | OSRAM | 100000 | 20.2 |  | 3919 | [6 empty] | 0 | 0 | 0 | 0 | 0
Q-01 | Q01-n.051 | 1 | Lanterne a parete (sbraccio a muro) | 5 | CE3 | C, REG | 4196 | 3216 | NAV | OSRAM | 100 | 16 | 88.9075 |  | 10700 | 40000 | 26 | Ferromagnetico | 100000 | 30 | OSRAM | 100000 | 20.2 |  | 3919 | [6 empty] | 0 | 0 | 0 | 0 | 0
Q-01 | Q01-n.052 | 1 | Lanterne a parete (sbraccio a muro) | 5 | S5 | C, REG | 4196 | 3216 | NAV | OSRAM | 100 | 16 | 88.9075 |  | 10700 | 40000 | 26 | Ferromagnetico | 100000 | 30 | OSRAM | 100000 | 20.2 |  | 3919 | [6 empty] | 0 | 0 | 0 | 0 | 0
Q-01 | Q01-n.053 | 1 | Lanterne a parete (sbraccio a muro) | 5 | S5 | C, REG | 4196 | 3216 | NAV | OSRAM | 100 | 16 | 88.9075 |  | 10700 | 40000 | 26 | Ferromagnetico | 100000 | 30 | OSRAM | 100000 | 20.2 |  | 3919 | [6 empty] | 0 | 0 | 0 | 0 | 0
Q-01 | Q01-n.054 | 1 | Lanterne a parete (sbraccio a muro) | 5 | S5 | C, REG | 4196 | 3216 | NAV | OSRAM | 100 | 16 | 88.9075 |  | 10700 | 40000 | 26 | Ferromagnetico | 100000 | 30 | OSRAM | 100000 | 20.2 |  | 3919 | [6 empty] | 0 | 0 | 0 | 0 | 0
Q-01 | Q01-n.055 | 1 | Lanterne a parete (sbraccio a muro) | 5 | S5 | C, REG | 4196 | 3216 | NAV | OSRAM | 100 | 16 | 88.9075 |  | 10700 | 40000 | 26 | Ferromagnetico | 100000 | 30 | OSRAM | 100000 | 20.2 |  | 3919 | [6 empty] | 0 | 0 | 0 | 0 | 0
Q-01 | Q01-n.056 | 1 | Lanterne a parete (sbraccio a muro) | 5 | S5 | C, REG | 4196 | 3216 | NAV | OSRAM | 100 | 16 | 88.9075 |  | 10700 | 40000 | 26 | Ferromagnetico | 100000 | 30 | OSRAM | 100000 | 20.2 |  | 3919 | [6 empty] | 0 | 0 | 0 | 0 | 0
Q-01 | Q01-n.057 | 1 | Proiettore a parete singolo | 9 | S5 | C, REG | 4196 | 3216 | HQI | OSRAM | 250 | 28 | 213.0715 |  | 20000 | 12000 | 46 | Ferromagnetico | 100000 | 30 | OSRAM | 100000 | 20.2 |  | 3919 | [6 empty] | 0 | 0 | 0 | 0 | 0
Q-01 | Q01-n.058 | 1 | Proiettore a parete singolo | 7 | S5 | C, REG | 4196 | 3216 | HQI | OSRAM | 250 | 28 | 213.0715 |  | 20000 | 12000 | 46 | Ferromagnetico | 100000 | 30 | OSRAM | 100000 | 20.2 |  | 3919 | [6 empty] | 0 | 0 | 0 | 0 | 0
Q-01 | Q01-n.059 | 1 | Lanterne a parete (sbraccio a muro) | 5 | S5 | C, REG | 4196 | 3216 | NAV | OSRAM | 100 | 16 | 88.9075 |  | 10700 | 40000 | 26 | Ferromagnetico | 100000 | 30 | OSRAM | 100000 | 20.2 |  | 3919 | [6 empty] | 0 | 0 | 0 | 0 | 0
Q-01 | Q01-n.060 | 1 | Lanterne a parete (sbraccio a muro) | 5 | S5 | C, REG | 4196 | 3216 | NAV | OSRAM | 100 | 16 | 88.9075 |  | 10700 | 40000 | 26 | Ferromagnetico | 100000 | 30 | OSRAM | 100000 | 20.2 |  | 3919 | [6 empty] | 0 | 0 | 0 | 0 | 0
Q-01 | Q01-n.061 | 1 | Lanterne a parete (sbraccio a muro) | 5 | S5 | C, REG | 4196 | 3216 | NAV | OSRAM | 100 | 16 | 88.9075 |  | 10700 | 40000 | 26 | Ferromagnetico | 100000 | 30 | OSRAM | 100000 | 20.2 |  | 3919 | [6 empty] | 0 | 0 | 0 | 0 | 0
Q-01 | Q01-n.062 | 1 | Lanterne a parete (sbraccio a muro) | 5 | S5 | C, REG | 4196 | 3216 | NAV | OSRAM | 100 | 16 | 88.9075 |  | 10700 | 40000 | 26 | Ferromagnetico | 100000 | 30 | OSRAM | 100000 | 20.2 |  | 3919 | [6 empty] | 0 | 0 | 0 | 0 | 0
Q-01 | Q01-n.063 | 1 | Lanterne a parete (sbraccio a muro) | 5 | S5 | C, REG | 4196 | 3216 | NAV | OSRAM | 100 | 16 | 88.9075 |  | 10700 | 40000 | 26 | Ferromagnetico | 100000 | 30 | OSRAM | 100000 | 20.2 |  | 3919 | [6 empty] | 0 | 0 | 0 | 0 | 0
Q-01 | Q01-n.064 | 1 | Lanterne a parete (sbraccio a muro) | 5 | S5 | C, REG | 4196 | 3216 | NAV | OSRAM | 100 | 16 | 88.9075 |  | 10700 | 40000 | 26 | Ferromagnetico | 100000 | 30 | OSRAM | 100000 | 20.2 |  | 3919 | [6 empty] | 0 | 0 | 0 | 0 | 0
Q-01 | Q01-n.065 | 1 | Lanterne a parete (sbraccio a muro) | 5 | S5 | C, REG | 4196 | 3216 | NAV | OSRAM | 100 | 16 | 88.9075 |  | 10700 | 40000 | 26 | Ferromagnetico | 100000 | 30 | OSRAM | 100000 | 20.2 |  | 3919 | [6 empty] | 0 | 0 | 0 | 0 | 0
Q-01 | Q01-n.066 | 1 | Lanterne a parete (sbraccio a muro) | 5 | S5 | C, REG | 4196 | 3216 | NAV | OSRAM | 100 | 16 | 88.9075 |  | 10700 | 40000 | 26 | Ferromagnetico | 100000 | 30 | OSRAM | 100000 | 20.2 |  | 3919 | [6 empty] | 0 | 0 | 0 | 0 | 0
Q-01 | Q01-n.067 | 1 | Proiettore a parete singolo | 6.3 | S5 | C, REG | 4196 | 3216 | HQI | OSRAM | 150 | 20 | 130.2955 |  | 12000 | 12000 | 21.4 | Ferromagnetico | 100000 | 30 | OSRAM | 100000 | 20.2 |  | 3919 | [6 empty] | 0 | 0 | 0 | 0 | 0
Q-01 | Q01-n.068 | 1 | Palo da arredo urbano (lanterna) | 4 | S5 | C, REG | 4196 | 3216 | NAV | OSRAM | 100 | 16 | 88.9075 |  | 10700 | 40000 | 26 | Ferromagnetico | 100000 | 30 | OSRAM | 100000 | 20.2 |  | 3919 | [6 empty] | 0 | 0 | 0 | 0 | 0
Q-01 | Q01-n.069 | 1 | Lanterne a parete (sbraccio a muro) | 5 | S5 | C, REG | 4196 | 3216 | NAV | OSRAM | 100 | 16 | 88.9075 |  | 10700 | 40000 | 26 | Ferromagnetico | 100000 | 30 | OSRAM | 100000 | 20.2 |  | 3919 | [6 empty] | 0 | 0 | 0 | 0 | 0
Q-01 | Q01-n.070 | 1 | Lanterne a parete (sbraccio a muro) | 5 | CE3 | C, REG | 4196 | 3216 | NAV | OSRAM | 100 | 16 | 88.9075 |  | 10700 | 40000 | 26 | Ferromagnetico | 100000 | 30 | OSRAM | 100000 | 20.2 |  | 3919 | [6 empty] | 0 | 0 | 0 | 0 | 0
Q-01 | Q01-n.071 | 1 | Lanterne a parete (sbraccio a muro) | 5 | S5 | C, REG | 4196 | 3216 | NAV | OSRAM | 100 | 16 | 88.9075 |  | 10700 | 40000 | 26 | Ferromagnetico | 100000 | 30 | OSRAM | 100000 | 20.2 |  | 3919 | [6 empty] | 0 | 0 | 0 | 0 | 0
Q-01 | Q01-n.072 | 1 | Lanterne a parete (sbraccio a muro) | 5 | S5 | C, REG | 4196 | 3216 | NAV | OSRAM | 100 | 16 | 88.9075 |  | 10700 | 40000 | 26 | Ferromagnetico | 100000 | 30 | OSRAM | 100000 | 20.2 |  | 3919 | [6 empty] | 0 | 0 | 0 | 0 | 0
Q-01 | Q01-n.073 | 1 | Proiettore | 5 | S5 | C, REG | 4196 | 3216 | HQI | OSRAM | 150 | 20 | 130.2955 |  | 12000 | 12000 | 21.4 | Ferromagnetico | 100000 | 30 | OSRAM | 100000 | 20.2 |  | 3919 | [6 empty] | 0 | 0 | 0 | 0 | 0
Q-01 | Q01-n.074 | 1 | Proiettore a parete singolo | 5 | S5 | C, REG | 4196 | 3216 | NAV | OSRAM | 100 | 16 | 88.9075 |  | 10700 | 40000 | 26 | Ferromagnetico | 100000 | 30 | OSRAM | 100000 | 20.2 |  | 3919 | [6 empty] | 0 | 0 | 0 | 0 | 0
Q-01 | Q01-n.075 | 1 | Lanterne a parete (sbraccio a muro) | 5 | S5 | C, REG | 4196 | 3216 | NAV | OSRAM | 100 | 16 | 88.9075 |  | 10700 | 40000 | 26 | Ferromagnetico | 100000 | 30 | OSRAM | 100000 | 20.2 |  | 3919 | [6 empty] | 0 | 0 | 0 | 0 | 0
Q-01 | Q01-n.076 | 1 | Lanterne a parete (sbraccio a muro) | 5 | S5 | C, REG | 4196 | 3216 | NAV | OSRAM | 100 | 16 | 88.9075 |  | 10700 | 40000 | 26 | Ferromagnetico | 100000 | 30 | OSRAM | 100000 | 20.2 |  | 3919 | [6 empty] | 0 | 0 | 0 | 0 | 0
Q-01 | Q01-n.077 | 1 | Lanterne a parete (sbraccio a muro) | 5 | S5 | C, REG | 4196 | 3216 | NAV | OSRAM | 100 | 16 | 88.9075 |  | 10700 | 40000 | 26 | Ferromagnetico | 100000 | 30 | OSRAM | 100000 | 20.2 |  | 3919 | [6 empty] | 0 | 0 | 0 | 0 | 0
Q-01 | Q01-n.078 | 1 | Lanterne a parete (sbraccio a muro) | 5 | S5 | C, REG | 4196 | 3216 | NAV | OSRAM | 100 | 16 | 88.9075 |  | 10700 | 40000 | 26 | Ferromagnetico | 100000 | 30 | OSRAM | 100000 | 20.2 |  | 3919 | [6 empty] | 0 | 0 | 0 | 0 | 0
Q-01 | Q01-n.079 | 1 | Lanterne a parete (sbraccio a muro) | 5 | CE3 | C, REG | 4196 | 3216 | NAV | OSRAM | 100 | 16 | 88.9075 |  | 10700 | 40000 | 26 | Ferromagnetico | 100000 | 30 | OSRAM | 100000 | 20.2 |  | 3919 | [6 empty] | 0 | 0 | 0 | 0 | 0
Q-01 | Q01-n.080 | 1 | Lanterne a parete (sbraccio a muro) | 5 | CE3 | C, REG | 4196 | 3216 | NAV | OSRAM | 100 | 16 | 88.9075 |  | 10700 | 40000 | 26 | Ferromagnetico | 100000 | 30 | OSRAM | 100000 | 20.2 |  | 3919 | [6 empty] | 0 | 0 | 0 | 0 | 0
Q-02 | Q02-n.001 | 1 | Lanterne a parete (sbraccio a muro) | 3.6 | ME4b | C, REG | 4196 | 3216 | NAV | OSRAM | 100 | 16 | 88.9075 |  | 10700 | 40000 | 26 | Ferromagnetico | 100000 | 30 | OSRAM | 100000 | 20.2 |  | 3919 | [6 empty] | 0 | 0 | 0 | 0 | 0
Q-02 | Q02-n.002 | 1 | Palo da arredo urbano (lanterna) | 4 | ME4b | C, REG | 4196 | 3216 | NAV | OSRAM | 100 | 16 | 88.9075 |  | 10700 | 40000 | 26 | Ferromagnetico | 100000 | 30 | OSRAM | 100000 | 20.2 |  | 3919 | [6 empty] | 0 | 0 | 0 | 0 | 0
Q-02 | Q02-n.003 | 1 | Lanterne a parete (sbraccio a muro) | 5 | CE3 | C, REG | 4196 | 3216 | NAV | OSRAM | 100 | 16 | 88.9075 |  | 10700 | 40000 | 26 | Ferromagnetico | 100000 | 30 | OSRAM | 100000 | 20.2 |  | 3919 | [6 empty] | 0 | 0 | 0 | 0 | 0
Q-02 | Q02-n.004 | 1 | Lanterne a parete (sbraccio a muro) | 5 | CE3 | C, REG | 4196 | 3216 | NAV | OSRAM | 100 | 16 | 88.9075 |  | 10700 | 40000 | 26 | Ferromagnetico | 100000 | 30 | OSRAM | 100000 | 20.2 |  | 3919 | [6 empty] | 0 | 0 | 0 | 0 | 0
Q-02 | Q02-n.005 | 1 | Palo da arredo urbano (lanterna) | 4 | ME4b | C, REG | 4196 | 3216 | NAV | OSRAM | 100 | 16 | 88.9075 |  | 10700 | 40000 | 26 | Ferromagnetico | 100000 | 30 | OSRAM | 100000 | 20.2 |  | 3919 | [6 empty] | 0 | 0 | 0 | 0 | 0
Q-02 | Q02-n.006 | 1 | Palo da arredo urbano (lanterna) | 4 | ME4b | C, REG | 4196 | 3216 | NAV | OSRAM | 100 | 16 | 88.9075 |  | 10700 | 40000 | 26 | Ferromagnetico | 100000 | 30 | OSRAM | 100000 | 20.2 |  | 3919 | [6 empty] | 0 | 0 | 0 | 0 | 0
Q-02 | Q02-n.007 | 1 | Palo da arredo urbano (lanterna) | 4 | S2 | C, REG | 4196 | 3216 | NAV | OSRAM | 100 | 16 | 88.9075 |  | 10700 | 40000 | 26 | Ferromagnetico | 100000 | 30 | OSRAM | 100000 | 20.2 |  | 3919 | [6 empty] | 0 | 0 | 0 | 0 | 0
Q-02 | Q02-n.008 | 1 | Palo da arredo urbano (lanterna) | 4 | ME4b | C, REG | 4196 | 3216 | NAV | OSRAM | 100 | 16 | 88.9075 |  | 10700 | 40000 | 26 | Ferromagnetico | 100000 | 30 | OSRAM | 100000 | 20.2 |  | 3919 | [6 empty] | 0 | 0 | 0 | 0 | 0
Q-02 | Q02-n.009 | 1 | Lanterne a parete (sbraccio a muro) | 5 | S2 | C, REG | 4196 | 3216 | NAV | OSRAM | 100 | 16 | 88.9075 |  | 10700 | 40000 | 26 | Ferromagnetico | 100000 | 30 | OSRAM | 100000 | 20.2 |  | 3919 | [6 empty] | 0 | 0 | 0 | 0 | 0
Q-02 | Q02-n.010 | 1 | Palo da arredo urbano (lanterna) | 4 | ME4b | C, REG | 4196 | 3216 | NAV | OSRAM | 100 | 16 | 88.9075 |  | 10700 | 40000 | 26 | Ferromagnetico | 100000 | 30 | OSRAM | 100000 | 20.2 |  | 3919 | [6 empty] | 0 | 0 | 0 | 0 | 0
Q-02 | Q02-n.011 | 1 | Palo da arredo urbano (lanterna) | 4 | ME4b | C, REG | 4196 | 3216 | NAV | OSRAM | 100 | 16 | 88.9075 |  | 10700 | 40000 | 26 | Ferromagnetico | 100000 | 30 | OSRAM | 100000 | 20.2 |  | 3919 | [6 empty] | 0 | 0 | 0 | 0 | 0
Q-02 | Q02-n.012 | 1 | Palo da arredo urbano (lanterna) | 4 | ME4b | C, REG | 4196 | 3216 | NAV | OSRAM | 100 | 16 | 88.9075 |  | 10700 | 40000 | 26 | Ferromagnetico | 100000 | 30 | OSRAM | 100000 | 20.2 |  | 3919 | [6 empty] | 0 | 0 | 0 | 0 | 0
Q-02 | Q02-n.013 | 1 | Palo da arredo urbano (lanterna) | 4 | ME4b | C, REG | 4196 | 3216 | NAV | OSRAM | 100 | 16 | 88.9075 |  | 10700 | 40000 | 26 | Ferromagnetico | 100000 | 30 | OSRAM | 100000 | 20.2 |  | 3919 | [6 empty] | 0 | 0 | 0 | 0 | 0
Q-02 | Q02-n.014 | 1 | Palo da arredo urbano | 4.8 | S2 | C, REG | 4196 | 3216 | NAV | OSRAM | 70 | 13.5 | 63.9981 |  | 6600 | 40000 | 22 | Ferromagnetico | 100000 | 30 | OSRAM | 100000 | 20.2 |  | 3919 | [6 empty] | 0 | 0 | 0 | 0 | 0
Q-02 | Q02-n.015 | 1 | Palo da arredo urbano | 4.8 | S2 | C, REG | 4196 | 3216 | NAV | OSRAM | 70 | 13.5 | 63.9981 |  | 6600 | 40000 | 22 | Ferromagnetico | 100000 | 30 | OSRAM | 100000 | 20.2 |  | 3919 | [6 empty] | 0 | 0 | 0 | 0 | 0
Q-02 | Q02-n.016 | 1 | Palo da arredo urbano | 4.8 | S2 | C, REG | 4196 | 3216 | NAV | OSRAM | 70 | 13.5 | 63.9981 |  | 6600 | 40000 | 22 | Ferromagnetico | 100000 | 30 | OSRAM | 100000 | 20.2 |  | 3919 | [6 empty] | 0 | 0 | 0 | 0 | 0
Q-02 | Q02-n.017 | 1 | Palo da arredo urbano | 4.8 | S2 | C, REG | 4196 | 3216 | NAV | OSRAM | 70 | 13.5 | 63.9981 |  | 6600 | 40000 | 22 | Ferromagnetico | 100000 | 30 | OSRAM | 100000 | 20.2 |  | 3919 | [6 empty] | 0 | 0 | 0 | 0 | 0
Q-02 | Q02-n.018 | 1 | Palo da arredo urbano | 4.8 | S2 | C, REG | 4196 | 3216 | NAV | OSRAM | 70 | 13.5 | 63.9981 |  | 6600 | 40000 | 22 | Ferromagnetico | 100000 | 30 | OSRAM | 100000 | 20.2 |  | 3919 | [6 empty] | 0 | 0 | 0 | 0 | 0
Q-02 | Q02-n.019 | 1 | Palo da arredo urbano | 4.8 | S2 | C, REG | 4196 | 3216 | NAV | OSRAM | 70 | 13.5 | 63.9981 |  | 6600 | 40000 | 22 | Ferromagnetico | 100000 | 30 | OSRAM | 100000 | 20.2 |  | 3919 | [6 empty] | 0 | 0 | 0 | 0 | 0
Q-02 | Q02-n.020 | 1 | Palo da arredo urbano | 4.8 | S2 | C, REG | 4196 | 3216 | NAV | OSRAM | 70 | 13.5 | 63.9981 |  | 6600 | 40000 | 22 | Ferromagnetico | 100000 | 30 | OSRAM | 100000 | 20.2 |  | 3919 | [6 empty] | 0 | 0 | 0 | 0 | 0
Q-02 | Q02-n.021 | 1 | Palo da arredo urbano | 4.8 | S2 | C, REG | 4196 | 3216 | NAV | OSRAM | 70 | 13.5 | 63.9981 |  | 6600 | 40000 | 22 | Ferromagnetico | 100000 | 30 | OSRAM | 100000 | 20.2 |  | 3919 | [6 empty] | 0 | 0 | 0 | 0 | 0
Q-02 | Q02-n.022 | 1 | Palo da arredo urbano (lanterna) | 4 | S2 | C, REG | 4196 | 3216 | NAV | OSRAM | 100 | 16 | 88.9075 |  | 10700 | 40000 | 26 | Ferromagnetico | 100000 | 30 | OSRAM | 100000 | 20.2 |  | 3919 | [6 empty] | 0 | 0 | 0 | 0 | 0
Q-02 | Q02-n.023 | 1 | Sbraccio curvo doppio | 7.5 | ME4b | C, REG | 4196 | 3216 | NAV | OSRAM | 150 | 20 | 130.2955 |  | 17500 | 48000 | 31 | Ferromagnetico | 100000 | 30 | OSRAM | 100000 | 20.2 |  | 3919 | [6 empty] | 0 | 0 | 0 | 0 | 0
Q-02 |  | 1 | Sbraccio curvo doppio | 7.5 | S2 | C, REG | 4196 | 3216 | NAV | OSRAM | 150 | 20 | 130.2955 |  | 17500 | 48000 | 31 | Ferromagnetico | 100000 | 30 | OSRAM | 100000 | 20.2 |  | 3919 | [6 empty] | 0 | 0 | 0 | 0 | 0
Q-02 | Q02-n.024 | 1 | Palo da arredo urbano | 4 | CE3 | C, REG | 4196 | 3216 | NAV | OSRAM | 70 | 13.5 | 63.9981 |  | 6600 | 40000 | 22 | Ferromagnetico | 100000 | 30 | OSRAM | 100000 | 20.2 |  | 3919 | [6 empty] | 0 | 0 | 0 | 0 | 0
Q-02 | Q02-n.025 | 1 | Palo da arredo urbano | 4 | CE3 | C, REG | 4196 | 3216 | NAV | OSRAM | 70 | 13.5 | 63.9981 |  | 6600 | 40000 | 22 | Ferromagnetico | 100000 | 30 | OSRAM | 100000 | 20.2 |  | 3919 | [6 empty] | 0 | 0 | 0 | 0 | 0
Q-02 | Q02-n.026 | 1 | Torre faro con 3 proiettori | 10.5 | S2 | C, REG | 4196 | 3216 | HQI | OSRAM | 400 | 34 | 332.6368 |  | 36000 | 12000 | 82 | Ferromagnetico | 100000 | 30 | OSRAM | 100000 | 20.2 |  | 3919 | [6 empty] | 0 | 0 | 0 | 0 | 0
Q-02 |  | 1 | Torre faro con 3 proiettori | 10.5 | S2 | C, REG | 4196 | 3216 | HQI | OSRAM | 400 | 34 | 332.6368 |  | 36000 | 12000 | 82 | Ferromagnetico | 100000 | 30 | OSRAM | 100000 | 20.2 |  | 3919 | [6 empty] | 0 | 0 | 0 | 0 | 0
Q-02 |  | 1 | Torre faro con 3 proiettori | 10.5 | S2 | C, REG | 4196 | 3216 | HQI | OSRAM | 400 | 34 | 332.6368 |  | 36000 | 12000 | 82 | Ferromagnetico | 100000 | 30 | OSRAM | 100000 | 20.2 |  | 3919 | [6 empty] | 0 | 0 | 0 | 0 | 0
Q-02 | Q02-n.027 | 1 | Sbraccio curvo | 7.5 | S2 | C, REG | 4196 | 3216 | NAV | OSRAM | 150 | 20 | 130.2955 |  | 17500 | 48000 | 31 | Ferromagnetico | 100000 | 30 | OSRAM | 100000 | 20.2 |  | 3919 | [6 empty] | 0 | 0 | 0 | 0 | 0
Q-02 | Q02-n.028 | 1 | Sbraccio curvo | 7.5 | S2 | C, REG | 4196 | 3216 | NAV | OSRAM | 150 | 20 | 130.2955 |  | 17500 | 48000 | 31 | Ferromagnetico | 100000 | 30 | OSRAM | 100000 | 20.2 |  | 3919 | [6 empty] | 0 | 0 | 0 | 0 | 0
Q-02 | Q02-n.029 | 1 | Sbraccio curvo doppio | 7.5 | ME4b | C, REG | 4196 | 3216 | NAV | OSRAM | 150 | 20 | 130.2955 |  | 17500 | 48000 | 31 | Ferromagnetico | 100000 | 30 | OSRAM | 100000 | 20.2 |  | 3919 | [6 empty] | 0 | 0 | 0 | 0 | 0
|  | 1 | Sbraccio curvo doppio | 7.5 | S2 | C, REG | 4196 | 3216 | NAV | OSRAM | 150 | 20 | 130.2955 |  | 17500 | 48000 | 31 | Ferromagnetico | 100000 | 30 | OSRAM | 100000 | 20.2 |  | 3919 | [6 empty] | 0 | 0 | 0 | 0 | 0
Q-02 | Q02-n.030 | 1 | Sbraccio curvo | 7.5 | ME4b | C, REG | 4196 | 3216 | NAV | OSRAM | 150 | 20 | 130.2955 |  | 17500 | 48000 | 31 | Ferromagnetico | 100000 | 30 | OSRAM | 100000 | 20.2 |  | 3919 | [6 empty] | 0 | 0 | 0 | 0 | 0
Q-02 | Q02-n.031 | 1 | Sbraccio a muro | 6.5 | ME4b | C, REG | 4196 | 3216 | NAV | OSRAM | 150 | 20 | 130.2955 |  | 17500 | 48000 | 31 | Ferromagnetico | 100000 | 30 | OSRAM | 100000 | 20.2 |  | 3919 | [6 empty] | 0 | 0 | 0 | 0 | 0
Q-02 | Q02-n.032 | 1 | Testa palo | 8 | ME4b | C, REG | 4196 | 3216 | NAV | OSRAM | 150 | 20 | 130.2955 |  | 17500 | 48000 | 31 | Ferromagnetico | 100000 | 30 | OSRAM | 100000 | 20.2 |  | 3919 | [6 empty] | 0 | 0 | 0 | 0 | 0
Q-02 | Q02-n.033 | 1 | Palo da arredo urbano | 2 | CE3 | C, REG | 4196 | 3216 | NAV | OSRAM | 150 | 20 | 130.2955 |  | 17500 | 48000 | 31 | Ferromagnetico | 100000 | 30 | OSRAM | 100000 | 20.2 |  | 3919 | [6 empty] | 0 | 0 | 0 | 0 | 0
Q-02 | Q02-n.034 | 1 | Testa palo | 8 | ME4b | C, REG | 4196 | 3216 | NAV | OSRAM | 150 | 20 | 130.2955 |  | 17500 | 48000 | 31 | Ferromagnetico | 100000 | 30 | OSRAM | 100000 | 20.2 |  | 3919 | [6 empty] | 0 | 0 | 0 | 0 | 0
Q-02 | Q02-n.035 | 1 | Testa palo | 8 | CE3 | C, REG | 4196 | 3216 | NAV | OSRAM | 150 | 20 | 130.2955 |  | 17500 | 48000 | 31 | Ferromagnetico | 100000 | 30 | OSRAM | 100000 | 20.2 |  | 3919 | [6 empty] | 0 | 0 | 0 | 0 | 0
Q-02 | Q02-n.036 | 1 | Testa palo | 8 | CE3 | C, REG | 4196 | 3216 | NAV | OSRAM | 150 | 20 | 130.2955 |  | 17500 | 48000 | 31 | Ferromagnetico | 100000 | 30 | OSRAM | 100000 | 20.2 |  | 3919 | [6 empty] | 0 | 0 | 0 | 0 | 0
Q-02 | Q02-n.037 | 1 | Testa palo | 8 | CE3 | C, REG | 4196 | 3216 | NAV | OSRAM | 150 | 20 | 130.2955 |  | 17500 | 48000 | 31 | Ferromagnetico | 100000 | 30 | OSRAM | 100000 | 20.2 |  | 3919 | [6 empty] | 0 | 0 | 0 | 0 | 0
Q-02 | Q02-n.038 | 1 | Testa palo | 8 | CE3 | C, REG | 4196 | 3216 | NAV | OSRAM | 150 | 20 | 130.2955 |  | 17500 | 48000 | 31 | Ferromagnetico | 100000 | 30 | OSRAM | 100000 | 20.2 |  | 3919 | [6 empty] | 0 | 0 | 0 | 0 | 0
Q-02 | Q02-n.039 | 1 | Testa palo | 6 | ME4b | C, REG | 4196 | 3216 | NAV | OSRAM | 150 | 20 | 130.2955 |  | 17500 | 48000 | 31 | Ferromagnetico | 100000 | 30 | OSRAM | 100000 | 20.2 |  | 3919 | [6 empty] | 0 | 0 | 0 | 0 | 0
Q-02 | Q02-n.040 | 1 | Testa palo | 9 | ME4b | C, REG | 4196 | 3216 | NAV | OSRAM | 150 | 20 | 130.2955 |  | 17500 | 48000 | 31 | Ferromagnetico | 100000 | 30 | OSRAM | 100000 | 20.2 |  | 3919 | [6 empty] | 0 | 0 | 0 | 0 | 0
Q-02 | Q02-n.041 | 1 | Palo da arredo urbano | 3.2 | CE3 | C, REG | 4196 | 3216 | NAV | OSRAM | 70 | 13.5 | 63.9981 |  | 6600 | 40000 | 22 | Ferromagnetico | 100000 | 30 | OSRAM | 100000 | 20.2 |  | 3919 | [6 empty] | 0 | 0 | 0 | 0 | 0
Q-02 | Q02-n.042 | 1 | Palo da arredo urbano | 3.2 | CE3 | C, REG | 4196 | 3216 | NAV | OSRAM | 70 | 13.5 | 63.9981 |  | 6600 | 40000 | 22 | Ferromagnetico | 100000 | 30 | OSRAM | 100000 | 20.2 |  | 3919 | [6 empty] | 0 | 0 | 0 | 0 | 0
Q-02 | Q02-n.043 | 1 | Palo da arredo urbano | 3.2 | CE3 | C, REG | 4196 | 3216 | NAV | OSRAM | 70 | 13.5 | 63.9981 |  | 6600 | 40000 | 22 | Ferromagnetico | 100000 | 30 | OSRAM | 100000 | 20.2 |  | 3919 | [6 empty] | 0 | 0 | 0 | 0 | 0
Q-02 | Q02-n.044 | 1 | Palo da arredo urbano | 3.2 | CE3 | C, REG | 4196 | 3216 | NAV | OSRAM | 70 | 13.5 | 63.9981 |  | 6600 | 40000 | 22 | Ferromagnetico | 100000 | 30 | OSRAM | 100000 | 20.2 |  | 3919 | [6 empty] | 0 | 0 | 0 | 0 | 0
Q-02 | Q02-n.045 | 1 | Palo da arredo urbano | 3.2 | CE3 | C, REG | 4196 | 3216 | NAV | OSRAM | 70 | 13.5 | 63.9981 |  | 6600 | 40000 | 22 | Ferromagnetico | 100000 | 30 | OSRAM | 100000 | 20.2 |  | 3919 | [6 empty] | 0 | 0 | 0 | 0 | 0
Q-02 | Q02-n.046 | 1 | Testa palo | 8 | ME4b | C, REG | 4196 | 3216 | NAV | OSRAM | 150 | 20 | 130.2955 |  | 17500 | 48000 | 31 | Ferromagnetico | 100000 | 30 | OSRAM | 100000 | 20.2 |  | 3919 | [6 empty] | 0 | 0 | 0 | 0 | 0
Q-02 | Q02-n.047 | 1 | Testa palo | 8 | ME4b | C, REG | 4196 | 3216 | NAV | OSRAM | 150 | 20 | 130.2955 |  | 17500 | 48000 | 31 | Ferromagnetico | 100000 | 30 | OSRAM | 100000 | 20.2 |  | 3919 | [6 empty] | 0 | 0 | 0 | 0 | 0
Q-02 | Q02-n.048 | 1 | Testa palo | 7 | CE3 | C, REG | 4196 | 3216 | NAV | OSRAM | 150 | 20 | 130.2955 |  | 17500 | 48000 | 31 | Ferromagnetico | 100000 | 30 | OSRAM | 100000 | 20.2 |  | 3919 | [6 empty] | 0 | 0 | 0 | 0 | 0
Q-02 | Q02-n.049 | 1 | Testa palo | 7 | CE3 | C, REG | 4196 | 3216 | NAV | OSRAM | 150 | 20 | 130.2955 |  | 17500 | 48000 | 31 | Ferromagnetico | 100000 | 30 | OSRAM | 100000 | 20.2 |  | 3919 | [6 empty] | 0 | 0 | 0 | 0 | 0
Q-02 | Q02-n.050 | 1 | Testa palo | 7 | CE3 | C, REG | 4196 | 3216 | NAV | OSRAM | 150 | 20 | 130.2955 |  | 17500 | 48000 | 31 | Ferromagnetico | 100000 | 30 | OSRAM | 100000 | 20.2 |  | 3919 | [6 empty] | 0 | 0 | 0 | 0 | 0
Q-02 | Q02-n.051 | 1 | Testa palo | 7 | CE3 | C, REG | 4196 | 3216 | NAV | OSRAM | 150 | 20 | 130.2955 |  | 17500 | 48000 | 31 | Ferromagnetico | 100000 | 30 | OSRAM | 100000 | 20.2 |  | 3919 | [6 empty] | 0 | 0 | 0 | 0 | 0
Q-02 | Q02-n.052 | 1 | Testa palo | 7 | CE3 | C, REG | 4196 | 3216 | NAV | OSRAM | 150 | 20 | 130.2955 |  | 17500 | 48000 | 31 | Ferromagnetico | 100000 | 30 | OSRAM | 100000 | 20.2 |  | 3919 | [6 empty] | 0 | 0 | 0 | 0 | 0
Q-02 | Q02-n.053 | 1 | Testa palo | 8 | CE3 | C, REG | 4196 | 3216 | NAV | OSRAM | 150 | 20 | 130.2955 |  | 17500 | 48000 | 31 | Ferromagnetico | 100000 | 30 | OSRAM | 100000 | 20.2 |  | 3919 | [6 empty] | 0 | 0 | 0 | 0 | 0
Q-02 | Q02-n.054 | 1 | Testa palo | 7 | CE3 | C, REG | 4196 | 3216 | NAV | OSRAM | 150 | 20 | 130.2955 |  | 17500 | 48000 | 31 | Ferromagnetico | 100000 | 30 | OSRAM | 100000 | 20.2 |  | 3919 | [6 empty] | 0 | 0 | 0 | 0 | 0
Q-02 | Q02-n.055 | 1 | Testa palo | 7 | S2 | C, REG | 4196 | 3216 | NAV | OSRAM | 150 | 20 | 130.2955 |  | 17500 | 48000 | 31 | Ferromagnetico | 100000 | 30 | OSRAM | 100000 | 20.2 |  | 3919 | [6 empty] | 0 | 0 | 0 | 0 | 0
Q-02 | Q02-n.056 | 1 | Palo da arredo urbano | 4 | S2 | C, REG | 4196 | 3216 | NAV | OSRAM | 70 | 13.5 | 63.9981 |  | 6600 | 40000 | 22 | Ferromagnetico | 100000 | 30 | OSRAM | 100000 | 20.2 |  | 3919 | [6 empty] | 0 | 0 | 0 | 0 | 0
Q-02 | Q02-n.057 | 1 | Palo da arredo urbano | 4 | S2 | C, REG | 4196 | 3216 | NAV | OSRAM | 70 | 13.5 | 63.9981 |  | 6600 | 40000 | 22 | Ferromagnetico | 100000 | 30 | OSRAM | 100000 | 20.2 |  | 3919 | [6 empty] | 0 | 0 | 0 | 0 | 0
Q-02 | Q02-n.058 | 1 | Palo da arredo urbano | 4 | ME4b | C, REG | 4196 | 3216 | NAV | OSRAM | 70 | 13.5 | 63.9981 |  | 6600 | 40000 | 22 | Ferromagnetico | 100000 | 30 | OSRAM | 100000 | 20.2 |  | 3919 | [6 empty] | 0 | 0 | 0 | 0 | 0
Q-02 | Q02-n.059 | 1 | Testa palo | 8 | ME4b | C, REG | 4196 | 3216 | NAV | OSRAM | 150 | 20 | 130.2955 |  | 17500 | 48000 | 31 | Ferromagnetico | 100000 | 30 | OSRAM | 100000 | 20.2 |  | 3919 | [6 empty] | 0 | 0 | 0 | 0 | 0
Q-02 | Q02-n.060 | 1 | Testa palo | 8 | ME4b | C, REG | 4196 | 3216 | NAV | OSRAM | 150 | 20 | 130.2955 |  | 17500 | 48000 | 31 | Ferromagnetico | 100000 | 30 | OSRAM | 100000 | 20.2 |  | 3919 | [6 empty] | 0 | 0 | 0 | 0 | 0
Q-02 | Q02-n.061 | 1 | Sbraccio curvo | 8 | ME4b | C, REG | 4196 | 3216 | NAV | OSRAM | 150 | 20 | 130.2955 |  | 17500 | 48000 | 31 | Ferromagnetico | 100000 | 30 | OSRAM | 100000 | 20.2 |  | 3919 | [6 empty] | 0 | 0 | 0 | 0 | 0
Q-02 | Q02-n.062 | 1 | Sbraccio curvo | 8 | ME4b | C, REG | 4196 | 3216 | NAV | OSRAM | 150 | 20 | 130.2955 |  | 17500 | 48000 | 31 | Ferromagnetico | 100000 | 30 | OSRAM | 100000 | 20.2 |  | 3919 | [6 empty] | 0 | 0 | 0 | 0 | 0
Q-02 | Q02-n.063 | 1 | Sbraccio curvo | 8 | ME4b | C, REG | 4196 | 3216 | NAV | OSRAM | 150 | 20 | 130.2955 |  | 17500 | 48000 | 31 | Ferromagnetico | 100000 | 30 | OSRAM | 100000 | 20.2 |  | 3919 | [6 empty] | 0 | 0 | 0 | 0 | 0
Q-02 | Q02-n.064 | 1 | Sbraccio curvo | 7 | CE3 | C, REG | 4196 | 3216 | NAV | OSRAM | 150 | 20 | 130.2955 |  | 17500 | 48000 | 31 | Ferromagnetico | 100000 | 30 | OSRAM | 100000 | 20.2 |  | 3919 | [6 empty] | 0 | 0 | 0 | 0 | 0
Q-02 | Q02-n.065 | 1 | Sbraccio curvo | 7 | CE3 | C, REG | 4196 | 3216 | NAV | OSRAM | 150 | 20 | 130.2955 |  | 17500 | 48000 | 31 | Ferromagnetico | 100000 | 30 | OSRAM | 100000 | 20.2 |  | 3919 | [6 empty] | 0 | 0 | 0 | 0 | 0
Q-02 | Q02-n.066 | 1 | Sbraccio curvo | 7 | CE3 | C, REG | 4196 | 3216 | NAV | OSRAM | 150 | 20 | 130.2955 |  | 17500 | 48000 | 31 | Ferromagnetico | 100000 | 30 | OSRAM | 100000 | 20.2 |  | 3919 | [6 empty] | 0 | 0 | 0 | 0 | 0
Q-02 | Q02-n.067 | 1 | Sbraccio curvo | 7 | CE3 | C, REG | 4196 | 3216 | NAV | OSRAM | 150 | 20 | 130.2955 |  | 17500 | 48000 | 31 | Ferromagnetico | 100000 | 30 | OSRAM | 100000 | 20.2 |  | 3919 | [6 empty] | 0 | 0 | 0 | 0 | 0
Q-02 | Q02-n.068 | 1 | Sbraccio curvo | 7 | CE3 | C, REG | 4196 | 3216 | NAV | OSRAM | 150 | 20 | 130.2955 |  | 17500 | 48000 | 31 | Ferromagnetico | 100000 | 30 | OSRAM | 100000 | 20.2 |  | 3919 | [6 empty] | 0 | 0 | 0 | 0 | 0
Q-02 | Q02-n.069 | 1 | Sbraccio curvo | 7 | CE3 | C, REG | 4196 | 3216 | NAV | OSRAM | 150 | 20 | 130.2955 |  | 17500 | 48000 | 31 | Ferromagnetico | 100000 | 30 | OSRAM | 100000 | 20.2 |  | 3919 | [6 empty] | 0 | 0 | 0 | 0 | 0
Q-02 | Q02-n.070 | 1 | Palo da arredo urbano (sfera) | 4 | CE3 | C, REG | 4196 | 3216 | HQL | OSRAM | 125 | 11 | 104.2364 |  | 6800 | 24000 | 15 | Ferromagnetico | 100000 | 30 | OSRAM | 100000 | 20.2 |  | 3919 | [6 empty] | 0 | 0 | 0 | 0 | 0
Q-02 | Q02-n.071 | 1 | Palo da arredo urbano (sfera) | 4 | CE3 | C, REG | 4196 | 3216 | HQL | OSRAM | 125 | 11 | 104.2364 |  | 6800 | 24000 | 15 | Ferromagnetico | 100000 | 30 | OSRAM | 100000 | 20.2 |  | 3919 | [6 empty] | 0 | 0 | 0 | 0 | 0
Q-02 | Q02-n.072 | 1 | Palo da arredo urbano (sfera) | 4 | CE3 | C, REG | 4196 | 3216 | HQL | OSRAM | 125 | 11 | 104.2364 |  | 6800 | 24000 | 15 | Ferromagnetico | 100000 | 30 | OSRAM | 100000 | 20.2 |  | 3919 | [6 empty] | 0 | 0 | 0 | 0 | 0
Q-02 | Q02-n.073 | 1 | Sbraccio curvo | 7 | CE3 | C, REG | 4196 | 3216 | NAV | OSRAM | 150 | 20 | 130.2955 |  | 17500 | 48000 | 31 | Ferromagnetico | 100000 | 30 | OSRAM | 100000 | 20.2 |  | 3919 | [6 empty] | 0 | 0 | 0 | 0 | 0
Q-02 | Q02-n.074 | 1 | Sbraccio curvo | 7 | CE3 | C, REG | 4196 | 3216 | NAV | OSRAM | 150 | 20 | 130.2955 |  | 17500 | 48000 | 31 | Ferromagnetico | 100000 | 30 | OSRAM | 100000 | 20.2 |  | 3919 | [6 empty] | 0 | 0 | 0 | 0 | 0
Q-02 | Q02-n.075 | 1 | Sbraccio curvo | 7 | CE3 | C, REG | 4196 | 3216 | NAV | OSRAM | 150 | 20 | 130.2955 |  | 17500 | 48000 | 31 | Ferromagnetico | 100000 | 30 | OSRAM | 100000 | 20.2 |  | 3919 | [6 empty] | 0 | 0 | 0 | 0 | 0
Q-02 | Q02-n.076 | 1 | Sbraccio curvo | 7 | CE3 | C, REG | 4196 | 3216 | NAV | OSRAM | 150 | 20 | 130.2955 |  | 17500 | 48000 | 31 | Ferromagnetico | 100000 | 30 | OSRAM | 100000 | 20.2 |  | 3919 | [6 empty] | 0 | 0 | 0 | 0 | 0
Q-02 | Q02-n.077 | 1 | Sbraccio curvo | 7 | CE3 | C, REG | 4196 | 3216 | NAV | OSRAM | 150 | 20 | 130.2955 |  | 17500 | 48000 | 31 | Ferromagnetico | 100000 | 30 | OSRAM | 100000 | 20.2 |  | 3919 | [6 empty] | 0 | 0 | 0 | 0 | 0
Q-02 | Q02-n.078 | 1 | Sbraccio curvo | 7 | CE3 | C, REG | 4196 | 3216 | NAV | OSRAM | 150 | 20 | 130.2955 |  | 17500 | 48000 | 31 | Ferromagnetico | 100000 | 30 | OSRAM | 100000 | 20.2 |  | 3919 | [6 empty] | 0 | 0 | 0 | 0 | 0
Q-02 | Q02-n.079 | 1 | Sbraccio curvo | 7 | CE3 | C, REG | 4196 | 3216 | NAV | OSRAM | 150 | 20 | 130.2955 |  | 17500 | 48000 | 31 | Ferromagnetico | 100000 | 30 | OSRAM | 100000 | 20.2 |  | 3919 | [6 empty] | 0 | 0 | 0 | 0 | 0
Q-02 | Q02-n.080 | 1 | Sbraccio curvo | 7 | CE3 | C, REG | 4196 | 3216 | NAV | OSRAM | 150 | 20 | 130.2955 |  | 17500 | 48000 | 31 | Ferromagnetico | 100000 | 30 | OSRAM | 100000 | 20.2 |  | 3919 | [6 empty] | 0 | 0 | 0 | 0 | 0
Q-02 | Q02-n.081 | 1 | Sbraccio curvo | 7 | CE3 | C, REG | 4196 | 3216 | NAV | OSRAM | 150 | 20 | 130.2955 |  | 17500 | 48000 | 31 | Ferromagnetico | 100000 | 30 | OSRAM | 100000 | 20.2 |  | 3919 | [6 empty] | 0 | 0 | 0 | 0 | 0
Q-02 | Q02-n.082 | 1 | Sbraccio curvo | 7.5 | S2 | C, REG | 4196 | 3216 | NAV | OSRAM | 150 | 20 | 130.2955 |  | 17500 | 48000 | 31 | Ferromagnetico | 100000 | 30 | OSRAM | 100000 | 20.2 |  | 3919 | [6 empty] | 0 | 0 | 0 | 0 | 0
Q-03 | Q03-n.001 | 1 | Sbraccio curvo | 7 | ME4b | C, DIBAWATT | 4196 | 3237 | NAV | OSRAM | 100 | 3 | 79.4592 |  | 10700 | 40000 | 26 | Elettronico | 61320 | 60 |  |  |  |  | 3919 | [6 empty] | 0 | 0 | 0 | 0 | 0
Q-03 | Q03-n.002 | 1 | Sbraccio curvo | 7 | ME4b | C, DIBAWATT | 4196 | 3237 | NAV | OSRAM | 100 | 3 | 79.4592 |  | 10700 | 40000 | 26 | Elettronico | 61320 | 60 |  |  |  |  | 3919 | [6 empty] | 0 | 0 | 0 | 0 | 0
Q-03 | Q03-n.003 | 1 | Sbraccio curvo | 7 | ME4b | C, DIBAWATT | 4196 | 3237 | NAV | OSRAM | 100 | 3 | 79.4592 |  | 10700 | 40000 | 26 | Elettronico | 61320 | 60 |  |  |  |  | 3919 | [6 empty] | 0 | 0 | 0 | 0 | 0
Q-03 | Q03-n.004 | 1 | Palo da arredo urbano | 3.8 | S2 | C, DIBAWATT | 4196 | 3237 | NAV | OSRAM | 100 | 3 | 79.4592 |  | 10700 | 40000 | 26 | Elettronico | 61320 | 60 |  |  |  |  | 3919 | [6 empty] | 0 | 0 | 0 | 0 | 0
Q-03 | Q03-n.005 | 1 | Palo da arredo urbano | 3.8 | S2 | C, DIBAWATT | 4196 | 3237 | NAV | OSRAM | 100 | 3 | 79.4592 |  | 10700 | 40000 | 26 | Elettronico | 61320 | 60 |  |  |  |  | 3919 | [6 empty] | 0 | 0 | 0 | 0 | 0
Q-03 | Q03-n.006 | 1 | Palo da arredo urbano | 3.8 | S2 | C, DIBAWATT | 4196 | 3237 | NAV | OSRAM | 100 | 3 | 79.4592 |  | 10700 | 40000 | 26 | Elettronico | 61320 | 60 |  |  |  |  | 3919 | [6 empty] | 0 | 0 | 0 | 0 | 0
Q-03 | Q03-n.007 | 1 | Palo da arredo urbano | 3.8 | S2 | C, DIBAWATT | 4196 | 3237 | NAV | OSRAM | 100 | 3 | 79.4592 |  | 10700 | 40000 | 26 | Elettronico | 61320 | 60 |  |  |  |  | 3919 | [6 empty] | 0 | 0 | 0 | 0 | 0
Q-03 | Q03-n.008 | 1 | Palo da arredo urbano | 3.8 | S2 | C, DIBAWATT | 4196 | 3237 | NAV | OSRAM | 100 | 3 | 79.4592 |  | 10700 | 40000 | 26 | Elettronico | 61320 | 60 |  |  |  |  | 3919 | [6 empty] | 0 | 0 | 0 | 0 | 0
Q-03 | Q03-n.009 | 1 | Palo da arredo urbano | 3.8 | S2 | C, DIBAWATT | 4196 | 3237 | NAV | OSRAM | 100 | 3 | 79.4592 |  | 10700 | 40000 | 26 | Elettronico | 61320 | 60 |  |  |  |  | 3919 | [6 empty] | 0 | 0 | 0 | 0 | 0
Q-03 | Q03-n.010 | 1 | Palo da arredo urbano | 3.8 | S2 | C, DIBAWATT | 4196 | 3237 | NAV | OSRAM | 100 | 3 | 79.4592 |  | 10700 | 40000 | 26 | Elettronico | 61320 | 60 |  |  |  |  | 3919 | [6 empty] | 0 | 0 | 0 | 0 | 0
Q-03 | Q03-n.011 | 1 | Palo da arredo urbano | 3.8 | S2 | C, DIBAWATT | 4196 | 3237 | NAV | OSRAM | 100 | 3 | 79.4592 |  | 10700 | 40000 | 26 | Elettronico | 61320 | 60 |  |  |  |  | 3919 | [6 empty] | 0 | 0 | 0 | 0 | 0
Q-03 | Q03-n.012 | 1 | Palo da arredo urbano | 3.8 | S2 | C, DIBAWATT | 4196 | 3237 | NAV | OSRAM | 70 | 2.1 | 55.6215 |  | 6600 | 40000 | 22 | Elettronico | 61320 | 60 |  |  |  |  | 3919 | [6 empty] | 0 | 0 | 0 | 0 | 0
Q-03 | Q03-n.013 | 1 | Palo da arredo urbano | 4.8 | S2 | C, DIBAWATT | 4196 | 3237 | NAV | OSRAM | 70 | 2.1 | 55.6215 |  | 6600 | 40000 | 22 | Elettronico | 61320 | 60 |  |  |  |  | 3919 | [6 empty] | 0 | 0 | 0 | 0 | 0
Q-03 | Q03-n.014 | 1 | Palo da arredo urbano | 3.8 | S2 | C, DIBAWATT | 4196 | 3237 | NAV | OSRAM | 70 | 2.1 | 55.6215 |  | 6600 | 40000 | 22 | Elettronico | 61320 | 60 |  |  |  |  | 3919 | [6 empty] | 0 | 0 | 0 | 0 | 0
Q-03 | Q03-n.015 | 1 | Palo da arredo urbano | 4.8 | S2 | C, DIBAWATT | 4196 | 3237 | NAV | OSRAM | 100 | 3 | 79.4592 |  | 10700 | 40000 | 26 | Elettronico | 61320 | 60 |  |  |  |  | 3919 | [6 empty] | 0 | 0 | 0 | 0 | 0
Q-03 | Q03-n.016 | 1 | Palo da arredo urbano | 4.8 | S2 | C, DIBAWATT | 4196 | 3237 | NAV | OSRAM | 100 | 3 | 79.4592 |  | 10700 | 40000 | 26 | Elettronico | 61320 | 60 |  |  |  |  | 3919 | [6 empty] | 0 | 0 | 0 | 0 | 0
Q-03 | Q03-n.017 | 1 | Palo da arredo urbano | 4.8 | S2 | C, DIBAWATT | 4196 | 3237 | NAV | OSRAM | 100 | 3 | 79.4592 |  | 10700 | 40000 | 26 | Elettronico | 61320 | 60 |  |  |  |  | 3919 | [6 empty] | 0 | 0 | 0 | 0 | 0
Q-03 | Q03-n.018 | 1 | Palo da arredo urbano | 4.8 | S2 | C, DIBAWATT | 4196 | 3237 | NAV | OSRAM | 100 | 3 | 79.4592 |  | 10700 | 40000 | 26 | Elettronico | 61320 | 60 |  |  |  |  | 3919 | [6 empty] | 0 | 0 | 0 | 0 | 0
Q-04 | Q04-n.001 | 1 | Palo da arredo urbano | 3.8 | ME4b | C, DIBAWATT | 4196 | 3237 | NAV | OSRAM | 100 | 3 | 79.4592 |  | 10700 | 40000 | 26 | Elettronico | 61320 | 60 |  |  |  |  | 3919 | [6 empty] | 0 | 0 | 0 | 0 | 0
Q-04 | Q04-n.002 | 1 | Palo da arredo urbano | 3.8 | ME4b | C, DIBAWATT | 4196 | 3237 | NAV | OSRAM | 100 | 3 | 79.4592 |  | 10700 | 40000 | 26 | Elettronico | 61320 | 60 |  |  |  |  | 3919 | [6 empty] | 0 | 0 | 0 | 0 | 0
Q-04 | Q04-n.003 | 1 | Palo da arredo urbano | 3.8 | ME4b | C, DIBAWATT | 4196 | 3237 | NAV | OSRAM | 100 | 3 | 79.4592 |  | 10700 | 40000 | 26 | Elettronico | 61320 | 60 |  |  |  |  | 3919 | [6 empty] | 0 | 0 | 0 | 0 | 0
Q-04 | Q04-n.004 | 1 | Palo da arredo urbano | 3.8 | ME4b | C, DIBAWATT | 4196 | 3237 | NAV | OSRAM | 100 | 3 | 79.4592 |  | 10700 | 40000 | 26 | Elettronico | 61320 | 60 |  |  |  |  | 3919 | [6 empty] | 0 | 0 | 0 | 0 | 0
Q-04 | Q04-n.005 | 1 | Testa palo | 7 | ME4b | C, DIBAWATT | 4196 | 3237 | NAV | OSRAM | 100 | 3 | 79.4592 |  | 10700 | 40000 | 26 | Elettronico | 61320 | 60 |  |  |  |  | 3919 | [6 empty] | 0 | 0 | 0 | 0 | 0
Q-04 | Q04-n.006 | 1 | Testa palo | 7 | ME4b | C, DIBAWATT | 4196 | 3237 | NAV | OSRAM | 100 | 3 | 79.4592 |  | 10700 | 40000 | 26 | Elettronico | 61320 | 60 |  |  |  |  | 3919 | [6 empty] | 0 | 0 | 0 | 0 | 0
Q-04 | Q04-n.007 | 1 | Testa palo | 7 | ME4b | C, DIBAWATT | 4196 | 3237 | NAV | OSRAM | 100 | 3 | 79.4592 |  | 10700 | 40000 | 26 | Elettronico | 61320 | 60 |  |  |  |  | 3919 | [6 empty] | 0 | 0 | 0 | 0 | 0
Q-04 | Q04-n.008 | 1 | Testa palo | 7 | ME4b | C, DIBAWATT | 4196 | 3237 | NAV | OSRAM | 100 | 3 | 79.4592 |  | 10700 | 40000 | 26 | Elettronico | 61320 | 60 |  |  |  |  | 3919 | [6 empty] | 0 | 0 | 0 | 0 | 0
Q-04 | Q04-n.009 | 1 | Testa palo | 7 | ME4b | C, DIBAWATT | 4196 | 3237 | NAV | OSRAM | 100 | 3 | 79.4592 |  | 10700 | 40000 | 26 | Elettronico | 61320 | 60 |  |  |  |  | 3919 | [6 empty] | 0 | 0 | 0 | 0 | 0
Q-04 | Q04-n.010 | 1 | Testa palo | 7 | ME4b | C, DIBAWATT | 4196 | 3237 | NAV | OSRAM | 100 | 3 | 79.4592 |  | 10700 | 40000 | 26 | Elettronico | 61320 | 60 |  |  |  |  | 3919 | [6 empty] | 0 | 0 | 0 | 0 | 0
Q-04 | Q04-n.011 | 1 | Testa palo | 7 | ME4b | C, DIBAWATT | 4196 | 3237 | NAV | OSRAM | 100 | 3 | 79.4592 |  | 10700 | 40000 | 26 | Elettronico | 61320 | 60 |  |  |  |  | 3919 | [6 empty] | 0 | 0 | 0 | 0 | 0
Q-04 | Q04-n.012 | 1 | Testa palo | 7 | ME4b | C, DIBAWATT | 4196 | 3237 | NAV | OSRAM | 100 | 3 | 79.4592 |  | 10700 | 40000 | 26 | Elettronico | 61320 | 60 |  |  |  |  | 3919 | [6 empty] | 0 | 0 | 0 | 0 | 0
Q-04 | Q04-n.013 | 1 | Testa palo | 7 | ME4b | C, DIBAWATT | 4196 | 3237 | NAV | OSRAM | 250 | 7.5 | 198.6481 |  | 33200 | 48000 | 38 | Elettronico | 61320 | 60 |  |  |  |  | 3919 | [6 empty] | 0 | 0 | 0 | 0 | 0
Q-04 | Q04-n.014 | 1 | Testa palo | 7 | ME4b | C, DIBAWATT | 4196 | 3237 | NAV | OSRAM | 250 | 7.5 | 198.6481 |  | 33200 | 48000 | 38 | Elettronico | 61320 | 60 |  |  |  |  | 3919 | [6 empty] | 0 | 0 | 0 | 0 | 0
Q-04 | Q04-n.015 | 1 | Testa palo | 10 | ME4b | C, DIBAWATT | 4196 | 3237 | NAV | OSRAM | 250 | 7.5 | 198.6481 |  | 33200 | 48000 | 38 | Elettronico | 61320 | 60 |  |  |  |  | 3919 | [6 empty] | 0 | 0 | 0 | 0 | 0
Q-04 | Q04-n.016 | 1 | Testa palo | 10 | ME4b | C, DIBAWATT | 4196 | 3237 | NAV | OSRAM | 250 | 7.5 | 198.6481 |  | 33200 | 48000 | 38 | Elettronico | 61320 | 60 |  |  |  |  | 3919 | [6 empty] | 0 | 0 | 0 | 0 | 0
Q-04 | Q04-n.017 | 1 | Testa palo | 10 | ME4b | C, DIBAWATT | 4196 | 3237 | NAV | OSRAM | 250 | 7.5 | 198.6481 |  | 33200 | 48000 | 38 | Elettronico | 61320 | 60 |  |  |  |  | 3919 | [6 empty] | 0 | 0 | 0 | 0 | 0
Q-04 | Q04-n.018 | 1 | Testa palo | 10 | ME4b | C, DIBAWATT | 4196 | 3237 | NAV | OSRAM | 250 | 7.5 | 198.6481 |  | 33200 | 48000 | 38 | Elettronico | 61320 | 60 |  |  |  |  | 3919 | [6 empty] | 0 | 0 | 0 | 0 | 0
Q-04 | Q04-n.019 | 1 | Testa palo | 10 | ME4b | C, DIBAWATT | 4196 | 3237 | NAV | OSRAM | 250 | 7.5 | 198.6481 |  | 33200 | 48000 | 38 | Elettronico | 61320 | 60 |  |  |  |  | 3919 | [6 empty] | 0 | 0 | 0 | 0 | 0
Q-04 | Q04-n.020 | 1 | Testa palo | 10 | ME4b | C, DIBAWATT | 4196 | 3237 | NAV | OSRAM | 250 | 7.5 | 198.6481 |  | 33200 | 48000 | 38 | Elettronico | 61320 | 60 |  |  |  |  | 3919 | [6 empty] | 0 | 0 | 0 | 0 | 0
Q-04 | Q04-n.021 | 1 | Testa palo | 10 | ME4b | C, DIBAWATT | 4196 | 3237 | NAV | OSRAM | 250 | 7.5 | 198.6481 |  | 33200 | 48000 | 38 | Elettronico | 61320 | 60 |  |  |  |  | 3919 | [6 empty] | 0 | 0 | 0 | 0 | 0
Q-04 | Q04-n.022 | 1 | Testa palo | 10 | ME4b | C, DIBAWATT | 4196 | 3237 | NAV | OSRAM | 250 | 7.5 | 198.6481 |  | 33200 | 48000 | 38 | Elettronico | 61320 | 60 |  |  |  |  | 3919 | [6 empty] | 0 | 0 | 0 | 0 | 0
Q-04 | Q04-n.023 | 1 | Testa palo | 10 | ME4b | C, DIBAWATT | 4196 | 3237 | NAV | OSRAM | 250 | 7.5 | 198.6481 |  | 33200 | 48000 | 38 | Elettronico | 61320 | 60 |  |  |  |  | 3919 | [6 empty] | 0 | 0 | 0 | 0 | 0
Q-04 |  | 1 | Testa palo | 10 | ME4b | C, DIBAWATT | 4196 | 3237 | NAV | OSRAM | 250 | 7.5 | 198.6481 |  | 33200 | 48000 | 38 | Elettronico | 61320 | 60 |  |  |  |  | 3919 | [6 empty] | 0 | 0 | 0 | 0 | 0
Q-04 |  | 1 | Testa palo | 10 | ME4b | C, DIBAWATT | 4196 | 3237 | NAV | OSRAM | 250 | 7.5 | 198.6481 |  | 33200 | 48000 | 38 | Elettronico | 61320 | 60 |  |  |  |  | 3919 | [6 empty] | 0 | 0 | 0 | 0 | 0
Q-04 | Q04-n.024 | 1 | Testa palo | 10 | ME4b | C, DIBAWATT | 4196 | 3237 | NAV | OSRAM | 250 | 7.5 | 198.6481 |  | 33200 | 48000 | 38 | Elettronico | 61320 | 60 |  |  |  |  | 3919 | [6 empty] | 0 | 0 | 0 | 0 | 0
Q-04 | Q04-n.025 | 1 | Testa palo | 10 | ME4b | C, DIBAWATT | 4196 | 3237 | NAV | OSRAM | 250 | 7.5 | 198.6481 |  | 33200 | 48000 | 38 | Elettronico | 61320 | 60 |  |  |  |  | 3919 | [6 empty] | 0 | 0 | 0 | 0 | 0
Q-04 | Q04-n.026 | 1 | Testa palo | 10 | ME4b | C, DIBAWATT | 4196 | 3237 | NAV | OSRAM | 250 | 7.5 | 198.6481 |  | 33200 | 48000 | 38 | Elettronico | 61320 | 60 |  |  |  |  | 3919 | [6 empty] | 0 | 0 | 0 | 0 | 0
Q-04 | Q04-n.027 | 1 | Testa palo | 10 | ME4b | C, DIBAWATT | 4196 | 3237 | NAV | OSRAM | 250 | 7.5 | 198.6481 |  | 33200 | 48000 | 38 | Elettronico | 61320 | 60 |  |  |  |  | 3919 | [6 empty] | 0 | 0 | 0 | 0 | 0
Q-04 | Q04-n.028 | 1 | Testa palo | 10 | ME3a | C, DIBAWATT | 4196 | 3237 | NAV | OSRAM | 250 | 7.5 | 198.6481 |  | 33200 | 48000 | 38 | Elettronico | 61320 | 60 |  |  |  |  | 3919 | [6 empty] | 0 | 0 | 0 | 0 | 0
Q-04 | Q04-n.029 | 1 | Testa palo | 10 | ME3a | C, DIBAWATT | 4196 | 3237 | NAV | OSRAM | 250 | 7.5 | 198.6481 |  | 33200 | 48000 | 38 | Elettronico | 61320 | 60 |  |  |  |  | 3919 | [6 empty] | 0 | 0 | 0 | 0 | 0
Q-04 | Q04-n.030 | 1 | Sbraccio curvo | 7.3 | ME4b | C, DIBAWATT | 4196 | 3237 | NAV | OSRAM | 150 | 4.5 | 119.1889 |  | 17500 | 48000 | 31 | Elettronico | 61320 | 60 |  |  |  |  | 3919 | [6 empty] | 0 | 0 | 0 | 0 | 0
Q-04 | Q04-n.031 | 1 | Palo da arredo urbano | 4 | ME4b | C, DIBAWATT | 4196 | 3237 | NAV | OSRAM | 70 | 2.1 | 55.6215 |  | 6600 | 40000 | 22 | Elettronico | 61320 | 60 |  |  |  |  | 3919 | [6 empty] | 0 | 0 | 0 | 0 | 0
Q-04 | Q04-n.032 | 1 | Palo da arredo urbano | 4 | ME4b | C, DIBAWATT | 4196 | 3237 | NAV | OSRAM | 70 | 2.1 | 55.6215 |  | 6600 | 40000 | 22 | Elettronico | 61320 | 60 |  |  |  |  | 3919 | [6 empty] | 0 | 0 | 0 | 0 | 0
Q-04 | Q04-n.033 | 1 | Testa palo | 8 | ME4b | C, DIBAWATT | 4196 | 3237 | NAV | OSRAM | 150 | 4.5 | 119.1889 |  | 17500 | 48000 | 31 | Elettronico | 61320 | 60 |  |  |  |  | 3919 | [6 empty] | 0 | 0 | 0 | 0 | 0
Q-04 |  | 1 | Testa palo | 8 | ME4b | C, DIBAWATT | 4196 | 3237 | NAV | OSRAM | 150 | 4.5 | 119.1889 |  | 17500 | 48000 | 31 | Elettronico | 61320 | 60 |  |  |  |  | 3919 | [6 empty] | 0 | 0 | 0 | 0 | 0
Q-04 | Q04-n.034 | 1 | Testa palo | 8 | ME4b | C, DIBAWATT | 4196 | 3237 | NAV | OSRAM | 150 | 4.5 | 119.1889 |  | 17500 | 48000 | 31 | Elettronico | 61320 | 60 |  |  |  |  | 3919 | [6 empty] | 0 | 0 | 0 | 0 | 0
Q-04 | Q04-n.035 | 1 | Testa palo | 8 | ME4b | C, DIBAWATT | 4196 | 3237 | NAV | OSRAM | 150 | 4.5 | 119.1889 |  | 17500 | 48000 | 31 | Elettronico | 61320 | 60 |  |  |  |  | 3919 | [6 empty] | 0 | 0 | 0 | 0 | 0
Q-04 | Q04-n.036 | 1 | Palo da arredo urbano | 4 | ME4b | C, DIBAWATT | 4196 | 3237 | NAV | OSRAM | 70 | 2.1 | 55.6215 |  | 6600 | 40000 | 22 | Elettronico | 61320 | 60 |  |  |  |  | 3919 | [6 empty] | 0 | 0 | 0 | 0 | 0
Q-04 | Q04-n.037 | 1 | Palo da arredo urbano | 4 | ME4b | C, DIBAWATT | 4196 | 3237 | NAV | OSRAM | 70 | 2.1 | 55.6215 |  | 6600 | 40000 | 22 | Elettronico | 61320 | 60 |  |  |  |  | 3919 | [6 empty] | 0 | 0 | 0 | 0 | 0
Q-04 | Q04-n.038 | 1 | Testa palo | 8 | ME4b | C, DIBAWATT | 4196 | 3237 | NAV | OSRAM | 150 | 4.5 | 119.1889 |  | 17500 | 48000 | 31 | Elettronico | 61320 | 60 |  |  |  |  | 3919 | [6 empty] | 0 | 0 | 0 | 0 | 0
Q-04 | Q04-n.039 | 1 | Sbraccio curvo | 7 | CE3 | C, DIBAWATT | 4196 | 3237 | NAV | OSRAM | 150 | 4.5 | 119.1889 |  | 17500 | 48000 | 31 | Elettronico | 61320 | 60 |  |  |  |  | 3919 | [6 empty] | 0 | 0 | 0 | 0 | 0
Q-04 | Q04-n.040 | 1 | Sbraccio curvo | 7 | CE3 | C, DIBAWATT | 4196 | 3237 | NAV | OSRAM | 150 | 4.5 | 119.1889 |  | 17500 | 48000 | 31 | Elettronico | 61320 | 60 |  |  |  |  | 3919 | [6 empty] | 0 | 0 | 0 | 0 | 0
Q-04 | Q04-n.041 | 1 | Sbraccio curvo | 7 | CE3 | C, DIBAWATT | 4196 | 3237 | NAV | OSRAM | 150 | 4.5 | 119.1889 |  | 17500 | 48000 | 31 | Elettronico | 61320 | 60 |  |  |  |  | 3919 | [6 empty] | 0 | 0 | 0 | 0 | 0
Q-04 | Q04-n.042 | 1 | Sbraccio curvo | 7 | CE3 | C, DIBAWATT | 4196 | 3237 | NAV | OSRAM | 150 | 4.5 | 119.1889 |  | 17500 | 48000 | 31 | Elettronico | 61320 | 60 |  |  |  |  | 3919 | [6 empty] | 0 | 0 | 0 | 0 | 0
Q-04 | Q04-n.043 | 1 | Sbraccio curvo | 7 | CE3 | C, DIBAWATT | 4196 | 3237 | NAV | OSRAM | 150 | 4.5 | 119.1889 |  | 17500 | 48000 | 31 | Elettronico | 61320 | 60 |  |  |  |  | 3919 | [6 empty] | 0 | 0 | 0 | 0 | 0
Q-04 | Q04-n.044 | 1 | Sbraccio curvo | 7 | CE3 | C, DIBAWATT | 4196 | 3237 | NAV | OSRAM | 150 | 4.5 | 119.1889 |  | 17500 | 48000 | 31 | Elettronico | 61320 | 60 |  |  |  |  | 3919 | [6 empty] | 0 | 0 | 0 | 0 | 0
Q-04 | Q04-n.045 | 1 | Sbraccio curvo | 7 | CE3 | C, DIBAWATT | 4196 | 3237 | NAV | OSRAM | 150 | 4.5 | 119.1889 |  | 17500 | 48000 | 31 | Elettronico | 61320 | 60 |  |  |  |  | 3919 | [6 empty] | 0 | 0 | 0 | 0 | 0
Q-04 | Q04-n.046 | 1 | Sbraccio curvo | 7 | CE3 | C, DIBAWATT | 4196 | 3237 | NAV | OSRAM | 150 | 4.5 | 119.1889 |  | 17500 | 48000 | 31 | Elettronico | 61320 | 60 |  |  |  |  | 3919 | [6 empty] | 0 | 0 | 0 | 0 | 0
Q-04 | Q04-n.047 | 1 | Testa palo | 8 | CE3 | C, DIBAWATT | 4196 | 3237 | NAV | OSRAM | 150 | 4.5 | 119.1889 |  | 17500 | 48000 | 31 | Elettronico | 61320 | 60 |  |  |  |  | 3919 | [6 empty] | 0 | 0 | 0 | 0 | 0
Q-04 | Q04-n.048 | 1 | Testa palo | 8 | CE3 | C, DIBAWATT | 4196 | 3237 | NAV | OSRAM | 150 | 4.5 | 119.1889 |  | 17500 | 48000 | 31 | Elettronico | 61320 | 60 |  |  |  |  | 3919 | [6 empty] | 0 | 0 | 0 | 0 | 0
Q-04 | Q04-n.049 | 1 | Testa palo | 8 | CE3 | C, DIBAWATT | 4196 | 3237 | NAV | OSRAM | 150 | 4.5 | 119.1889 |  | 17500 | 48000 | 31 | Elettronico | 61320 | 60 |  |  |  |  | 3919 | [6 empty] | 0 | 0 | 0 | 0 | 0
Q-04 | Q04-n.050 | 1 | Testa palo | 8 | CE3 | C, DIBAWATT | 4196 | 3237 | NAV | OSRAM | 150 | 4.5 | 119.1889 |  | 17500 | 48000 | 31 | Elettronico | 61320 | 60 |  |  |  |  | 3919 | [6 empty] | 0 | 0 | 0 | 0 | 0
Q-04 | Q04-n.051 | 1 | Testa palo | 8 | CE3 | C, DIBAWATT | 4196 | 3237 | NAV | OSRAM | 150 | 4.5 | 119.1889 |  | 17500 | 48000 | 31 | Elettronico | 61320 | 60 |  |  |  |  | 3919 | [6 empty] | 0 | 0 | 0 | 0 | 0
Q-04 | Q04-n.052 | 1 | Testa palo | 8 | CE3 | C, DIBAWATT | 4196 | 3237 | NAV | OSRAM | 150 | 4.5 | 119.1889 |  | 17500 | 48000 | 31 | Elettronico | 61320 | 60 |  |  |  |  | 3919 | [6 empty] | 0 | 0 | 0 | 0 | 0
Q-04 | Q04-n.053 | 1 | Testa palo | 8 | CE3 | C, DIBAWATT | 4196 | 3237 | NAV | OSRAM | 150 | 4.5 | 119.1889 |  | 17500 | 48000 | 31 | Elettronico | 61320 | 60 |  |  |  |  | 3919 | [6 empty] | 0 | 0 | 0 | 0 | 0
Q-04 | Q04-n.054 | 1 | Testa palo | 8 | CE3 | C, DIBAWATT | 4196 | 3237 | NAV | OSRAM | 150 | 4.5 | 119.1889 |  | 17500 | 48000 | 31 | Elettronico | 61320 | 60 |  |  |  |  | 3919 | [6 empty] | 0 | 0 | 0 | 0 | 0
Q-04 | Q04-n.055 | 1 | Testa palo | 8 | S2 | C, DIBAWATT | 4196 | 3237 | NAV | OSRAM | 150 | 4.5 | 119.1889 |  | 17500 | 48000 | 31 | Elettronico | 61320 | 60 |  |  |  |  | 3919 | [6 empty] | 0 | 0 | 0 | 0 | 0
Q-04 | Q04-n.056 | 1 | Testa palo | 8 | S2 | C, DIBAWATT | 4196 | 3237 | NAV | OSRAM | 150 | 4.5 | 119.1889 |  | 17500 | 48000 | 31 | Elettronico | 61320 | 60 |  |  |  |  | 3919 | [6 empty] | 0 | 0 | 0 | 0 | 0
Q-05 | Q05-n.001 | 1 | Testa palo doppio | 10 | ME4b | C, DIBAWATT | 4196 | 3237 | NAV | OSRAM | 250 | 7.5 | 198.6481 |  | 33200 | 48000 | 38 | Elettronico | 61320 | 60 |  |  |  |  | 3919 | [6 empty] | 0 | 0 | 0 | 0 | 0
Q-05 |  | 1 | Testa palo doppio | 10 | ME4b | C, DIBAWATT | 4196 | 3237 | NAV | OSRAM | 250 | 7.5 | 198.6481 |  | 33200 | 48000 | 38 | Elettronico | 61320 | 60 |  |  |  |  | 3919 | [6 empty] | 0 | 0 | 0 | 0 | 0
Q-05 | Q05-n.002 | 1 | Testa palo | 8 | ME4b | C, DIBAWATT | 4196 | 3237 | NAV | OSRAM | 250 | 7.5 | 198.6481 |  | 33200 | 48000 | 38 | Elettronico | 61320 | 60 |  |  |  |  | 3919 | [6 empty] | 0 | 0 | 0 | 0 | 0
Q-05 | Q05-n.003 | 1 | Testa palo | 8 | ME4b | C, DIBAWATT | 4196 | 3237 | NAV | OSRAM | 250 | 7.5 | 198.6481 |  | 33200 | 48000 | 38 | Elettronico | 61320 | 60 |  |  |  |  | 3919 | [6 empty] | 0 | 0 | 0 | 0 | 0
Q-05 | Q05-n.004 | 1 | Testa palo | 8 | ME4b | C, DIBAWATT | 4196 | 3237 | NAV | OSRAM | 250 | 7.5 | 198.6481 |  | 33200 | 48000 | 38 | Elettronico | 61320 | 60 |  |  |  |  | 3919 | [6 empty] | 0 | 0 | 0 | 0 | 0
Q-05 | Q05-n.005 | 1 | Testa palo | 8 | ME4b | C, DIBAWATT | 4196 | 3237 | NAV | OSRAM | 250 | 7.5 | 198.6481 |  | 33200 | 48000 | 38 | Elettronico | 61320 | 60 |  |  |  |  | 3919 | [6 empty] | 0 | 0 | 0 | 0 | 0
Q-05 | Q05-n.006 | 1 | Testa palo | 8 | ME4b | C, DIBAWATT | 4196 | 3237 | NAV | OSRAM | 250 | 7.5 | 198.6481 |  | 33200 | 48000 | 38 | Elettronico | 61320 | 60 |  |  |  |  | 3919 | [6 empty] | 0 | 0 | 0 | 0 | 0
Q-05 | Q05-n.007 | 1 | Testa palo | 8 | ME4b | C, DIBAWATT | 4196 | 3237 | NAV | OSRAM | 250 | 7.5 | 198.6481 |  | 33200 | 48000 | 38 | Elettronico | 61320 | 60 |  |  |  |  | 3919 | [6 empty] | 0 | 0 | 0 | 0 | 0
Q-06 | Q06-n.001 | 1 | Sbraccio curvo | 10.2 | ME3a | C, DIBAWATT | 4196 | 3237 | NAV | OSRAM | 150 | 4.5 | 119.1889 |  | 17500 | 48000 | 31 | Elettronico | 61320 | 60 |  |  |  |  | 3919 | [6 empty] | 0 | 0 | 0 | 0 | 0
Q-06 | Q06-n.002 | 1 | Sbraccio curvo | 10.2 | ME3a | C, DIBAWATT | 4196 | 3237 | NAV | OSRAM | 150 | 4.5 | 119.1889 |  | 17500 | 48000 | 31 | Elettronico | 61320 | 60 |  |  |  |  | 3919 | [6 empty] | 0 | 0 | 0 | 0 | 0
Q-06 | Q06-n.003 | 1 | Sbraccio curvo | 10.2 | ME3a | C, DIBAWATT | 4196 | 3237 | NAV | OSRAM | 150 | 4.5 | 119.1889 |  | 17500 | 48000 | 31 | Elettronico | 61320 | 60 |  |  |  |  | 3919 | [6 empty] | 0 | 0 | 0 | 0 | 0
Q-06 | Q06-n.004 | 1 | Sbraccio curvo | 10.2 | ME3a | C, DIBAWATT | 4196 | 3237 | NAV | OSRAM | 150 | 4.5 | 119.1889 |  | 17500 | 48000 | 31 | Elettronico | 61320 | 60 |  |  |  |  | 3919 | [6 empty] | 0 | 0 | 0 | 0 | 0
Q-07 | Q07-n.001 | 1 | Testa palo | 8 | CE3 | C, DIBAWATT | 4196 | 3237 | NAV | OSRAM | 150 | 4.5 | 119.1889 |  | 17500 | 48000 | 31 | Elettronico | 61320 | 60 |  |  |  |  | 3919 | [6 empty] | 0 | 0 | 0 | 0 | 0
Q-07 | Q07-n.002 | 1 | Testa palo | 8 | S2 | C, DIBAWATT | 4196 | 3237 | NAV | OSRAM | 150 | 4.5 | 119.1889 |  | 17500 | 48000 | 31 | Elettronico | 61320 | 60 |  |  |  |  | 3919 | [6 empty] | 0 | 0 | 0 | 0 | 0
Q-07 | Q07-n.003 | 1 | Testa palo | 8 | S2 | C, DIBAWATT | 4196 | 3237 | NAV | OSRAM | 150 | 4.5 | 119.1889 |  | 17500 | 48000 | 31 | Elettronico | 61320 | 60 |  |  |  |  | 3919 | [6 empty] | 0 | 0 | 0 | 0 | 0
Q-07 | Q07-n.004 | 1 | Testa palo | 8 | S2 | C, DIBAWATT | 4196 | 3237 | NAV | OSRAM | 150 | 4.5 | 119.1889 |  | 17500 | 48000 | 31 | Elettronico | 61320 | 60 |  |  |  |  | 3919 | [6 empty] | 0 | 0 | 0 | 0 | 0
Q-07 |  | 1 | Testa palo | 8 | S2 | C, DIBAWATT | 4196 | 3237 | NAV | OSRAM | 150 | 4.5 | 119.1889 |  | 17500 | 48000 | 31 | Elettronico | 61320 | 60 |  |  |  |  | 3919 | [6 empty] | 0 | 0 | 0 | 0 | 0
Q-07 | Q07-n.005 | 1 | Testa palo | 8 | S2 | C, DIBAWATT | 4196 | 3237 | NAV | OSRAM | 150 | 4.5 | 119.1889 |  | 17500 | 48000 | 31 | Elettronico | 61320 | 60 |  |  |  |  | 3919 | [6 empty] | 0 | 0 | 0 | 0 | 0
Q-07 |  | 1 | Testa palo | 8 | S2 | C, DIBAWATT | 4196 | 3237 | NAV | OSRAM | 150 | 4.5 | 119.1889 |  | 17500 | 48000 | 31 | Elettronico | 61320 | 60 |  |  |  |  | 3919 | [6 empty] | 0 | 0 | 0 | 0 | 0
Q-07 | Q07-n.006 | 1 | Testa palo | 8 | CE3 | C, DIBAWATT | 4196 | 3237 | NAV | OSRAM | 150 | 4.5 | 119.1889 |  | 17500 | 48000 | 31 | Elettronico | 61320 | 60 |  |  |  |  | 3919 | [6 empty] | 0 | 0 | 0 | 0 | 0
Q-07 | Q07-n.007 | 1 | Testa palo | 8 | CE3 | C, DIBAWATT | 4196 | 3237 | NAV | OSRAM | 150 | 4.5 | 119.1889 |  | 17500 | 48000 | 31 | Elettronico | 61320 | 60 |  |  |  |  | 3919 | [6 empty] | 0 | 0 | 0 | 0 | 0
Q-07 | Q07-n.008 | 1 | Testa palo | 8 | S2 | C, DIBAWATT | 4196 | 3237 | NAV | OSRAM | 150 | 4.5 | 119.1889 |  | 17500 | 48000 | 31 | Elettronico | 61320 | 60 |  |  |  |  | 3919 | [6 empty] | 0 | 0 | 0 | 0 | 0
Q-07 | Q07-n.009 | 1 | Testa palo | 8 | S2 | C, DIBAWATT | 4196 | 3237 | NAV | OSRAM | 150 | 4.5 | 119.1889 |  | 17500 | 48000 | 31 | Elettronico | 61320 | 60 |  |  |  |  | 3919 | [6 empty] | 0 | 0 | 0 | 0 | 0
Q-07 | Q07-n.010 | 1 | Testa palo | 8 | S2 | C, DIBAWATT | 4196 | 3237 | NAV | OSRAM | 150 | 4.5 | 119.1889 |  | 17500 | 48000 | 31 | Elettronico | 61320 | 60 |  |  |  |  | 3919 | [6 empty] | 0 | 0 | 0 | 0 | 0
Q-07 | Q07-n.011 | 1 | Testa palo | 8 | CE3 | C, DIBAWATT | 4196 | 3237 | NAV | OSRAM | 150 | 4.5 | 119.1889 |  | 17500 | 48000 | 31 | Elettronico | 61320 | 60 |  |  |  |  | 3919 | [6 empty] | 0 | 0 | 0 | 0 | 0
Q-07 | Q07-n.012 | 1 | Palo da arredo urbano | 4 | CE3 | C, DIBAWATT | 4196 | 3237 | NAV | OSRAM | 70 | 2.1 | 55.6215 |  | 6600 | 40000 | 22 | Elettronico | 61320 | 60 |  |  |  |  | 3919 | [6 empty] | 0 | 0 | 0 | 0 | 0
Q-07 | Q07-n.013 | 1 | Testa palo | 8 | CE3 | C, DIBAWATT | 4196 | 3237 | NAV | OSRAM | 150 | 4.5 | 119.1889 |  | 17500 | 48000 | 31 | Elettronico | 61320 | 60 |  |  |  |  | 3919 | [6 empty] | 0 | 0 | 0 | 0 | 0
Q-07 | Q07-n.014 | 1 | Testa palo | 8 | CE3 | C, DIBAWATT | 4196 | 3237 | NAV | OSRAM | 150 | 4.5 | 119.1889 |  | 17500 | 48000 | 31 | Elettronico | 61320 | 60 |  |  |  |  | 3919 | [6 empty] | 0 | 0 | 0 | 0 | 0
Q-07 |  | 1 | Testa palo | 8 | CE3 | C, DIBAWATT | 4196 | 3237 | NAV | OSRAM | 150 | 4.5 | 119.1889 |  | 17500 | 48000 | 31 | Elettronico | 61320 | 60 |  |  |  |  | 3919 | [6 empty] | 0 | 0 | 0 | 0 | 0
Q-07 | Q07-n.015 | 1 | Testa palo | 9 | CE3 | C, DIBAWATT | 4196 | 3237 | NAV | OSRAM | 150 | 4.5 | 119.1889 |  | 17500 | 48000 | 31 | Elettronico | 61320 | 60 |  |  |  |  | 3919 | [6 empty] | 0 | 0 | 0 | 0 | 0
Q-07 | Q07-n.016 | 1 | Testa palo | 9 | CE3 | C, DIBAWATT | 4196 | 3237 | NAV | OSRAM | 150 | 4.5 | 119.1889 |  | 17500 | 48000 | 31 | Elettronico | 61320 | 60 |  |  |  |  | 3919 | [6 empty] | 0 | 0 | 0 | 0 | 0
Q-07 | Q07-n.017 | 1 | Testa palo | 9 | CE3 | C, DIBAWATT | 4196 | 3237 | NAV | OSRAM | 150 | 4.5 | 119.1889 |  | 17500 | 48000 | 31 | Elettronico | 61320 | 60 |  |  |  |  | 3919 | [6 empty] | 0 | 0 | 0 | 0 | 0
Q-07 | Q07-n.018 | 1 | Testa palo | 9 | CE3 | C, DIBAWATT | 4196 | 3237 | NAV | OSRAM | 150 | 4.5 | 119.1889 |  | 17500 | 48000 | 31 | Elettronico | 61320 | 60 |  |  |  |  | 3919 | [6 empty] | 0 | 0 | 0 | 0 | 0
Q-08 | Q08-n.001 | 1 | Testa palo | 8 | CE3 | OA, DIBAWATT | 3919 | 3081 | NAV | OSRAM | 150 | 4.5 | 121.4633 |  | 17500 | 48000 | 31 | Elettronico | 61320 | 60 |  |  |  |  | 3919 | [6 empty] | 0 | 0 | 0 | 0 | 0
Q-08 | Q08-n.002 | 1 | Testa palo | 7 | CE3 | OA, DIBAWATT | 3919 | 3081 | NAV | OSRAM | 150 | 4.5 | 121.4633 |  | 17500 | 48000 | 31 | Elettronico | 61320 | 60 |  |  |  |  | 3919 | [6 empty] | 0 | 0 | 0 | 0 | 0
Q-08 | Q08-n.003 | 1 | Testa palo | 7 | CE3 | OA, DIBAWATT | 3919 | 3081 | NAV | OSRAM | 150 | 4.5 | 121.4633 |  | 17500 | 48000 | 31 | Elettronico | 61320 | 60 |  |  |  |  | 3919 | [6 empty] | 0 | 0 | 0 | 0 | 0
Q-08 | Q08-n.004 | 1 | Palo da arredo urbano | 3 | S2 | OA, DIBAWATT | 3919 | 3081 | NAV | OSRAM | 100 | 3 | 80.9755 |  | 10700 | 40000 | 26 | Elettronico | 61320 | 60 |  |  |  |  | 3919 | [6 empty] | 0 | 0 | 0 | 0 | 0
Q-08 | Q08-n.005 | 1 | Palo da arredo urbano | 3 | S2 | OA, DIBAWATT | 3919 | 3081 | NAV | OSRAM | 100 | 3 | 80.9755 |  | 10700 | 40000 | 26 | Elettronico | 61320 | 60 |  |  |  |  | 3919 | [6 empty] | 0 | 0 | 0 | 0 | 0
Q-08 | Q08-n.006 | 1 | Palo da arredo urbano | 3 | S2 | OA, DIBAWATT | 3919 | 3081 | NAV | OSRAM | 100 | 3 | 80.9755 |  | 10700 | 40000 | 26 | Elettronico | 61320 | 60 |  |  |  |  | 3919 | [6 empty] | 0 | 0 | 0 | 0 | 0
Q-08 | Q08-n.007 | 1 | Palo da arredo urbano | 3 | S2 | OA, DIBAWATT | 3919 | 3081 | NAV | OSRAM | 100 | 3 | 80.9755 |  | 10700 | 40000 | 26 | Elettronico | 61320 | 60 |  |  |  |  | 3919 | [6 empty] | 0 | 0 | 0 | 0 | 0
Q-08 | Q08-n.008 | 1 | Palo da arredo urbano | 3 | S2 | OA, DIBAWATT | 3919 | 3081 | NAV | OSRAM | 100 | 3 | 80.9755 |  | 10700 | 40000 | 26 | Elettronico | 61320 | 60 |  |  |  |  | 3919 | [6 empty] | 0 | 0 | 0 | 0 | 0
Q-08 | Q08-n.009 | 1 | Palo da arredo urbano | 3 | S2 | OA, DIBAWATT | 3919 | 3081 | NAV | OSRAM | 100 | 3 | 80.9755 |  | 10700 | 40000 | 26 | Elettronico | 61320 | 60 |  |  |  |  | 3919 | [6 empty] | 0 | 0 | 0 | 0 | 0
Q-08 | Q08-n.010 | 1 | Testa palo | 8 | CE3 | OA, DIBAWATT | 3919 | 3081 | NAV | OSRAM | 150 | 4.5 | 121.4633 |  | 17500 | 48000 | 31 | Elettronico | 61320 | 60 |  |  |  |  | 3919 | [6 empty] | 0 | 0 | 0 | 0 | 0
Q-08 | Q08-n.011 | 1 | Testa palo | 8 | CE3 | OA, DIBAWATT | 3919 | 3081 | NAV | OSRAM | 150 | 4.5 | 121.4633 |  | 17500 | 48000 | 31 | Elettronico | 61320 | 60 |  |  |  |  | 3919 | [6 empty] | 0 | 0 | 0 | 0 | 0
Q-08 | Q08-n.012 | 1 | Testa palo | 7 | CE3 | OA, DIBAWATT | 3919 | 3081 | NAV | OSRAM | 150 | 4.5 | 121.4633 |  | 17500 | 48000 | 31 | Elettronico | 61320 | 60 |  |  |  |  | 3919 | [6 empty] | 0 | 0 | 0 | 0 | 0
Q-08 | Q08-n.013 | 1 | Testa palo | 7 | CE3 | OA, DIBAWATT | 3919 | 3081 | NAV | OSRAM | 150 | 4.5 | 121.4633 |  | 17500 | 48000 | 31 | Elettronico | 61320 | 60 |  |  |  |  | 3919 | [6 empty] | 0 | 0 | 0 | 0 | 0
Q-08 | Q08-n.014 | 1 | Testa palo | 7.5 | CE3 | OA, DIBAWATT | 3919 | 3081 | NAV | OSRAM | 150 | 4.5 | 121.4633 |  | 17500 | 48000 | 31 | Elettronico | 61320 | 60 |  |  |  |  | 3919 | [6 empty] | 0 | 0 | 0 | 0 | 0
Q-08 |  | 1 | Testa palo | 7.5 | CE3 | OA, DIBAWATT | 3919 | 3081 | NAV | OSRAM | 150 | 4.5 | 121.4633 |  | 17500 | 48000 | 31 | Elettronico | 61320 | 60 |  |  |  |  | 3919 | [6 empty] | 0 | 0 | 0 | 0 | 0
Q-08 | Q08-n.015 | 1 | Testa palo | 7.5 | CE3 | OA, DIBAWATT | 3919 | 3081 | NAV | OSRAM | 150 | 4.5 | 121.4633 |  | 17500 | 48000 | 31 | Elettronico | 61320 | 60 |  |  |  |  | 3919 | [6 empty] | 0 | 0 | 0 | 0 | 0
Q-08 | Q08-n.016 | 1 | Testa palo | 7.5 | CE3 | OA, DIBAWATT | 3919 | 3081 | NAV | OSRAM | 150 | 4.5 | 121.4633 |  | 17500 | 48000 | 31 | Elettronico | 61320 | 60 |  |  |  |  | 3919 | [6 empty] | 0 | 0 | 0 | 0 | 0
Q-08 | Q08-n.017 | 1 | Testa palo | 7.5 | CE3 | OA, DIBAWATT | 3919 | 3081 | NAV | OSRAM | 150 | 4.5 | 121.4633 |  | 17500 | 48000 | 31 | Elettronico | 61320 | 60 |  |  |  |  | 3919 | [6 empty] | 0 | 0 | 0 | 0 | 0
Q-08 |  | 1 | Testa palo | 7.5 | CE3 | OA, DIBAWATT | 3919 | 3081 | NAV | OSRAM | 150 | 4.5 | 121.4633 |  | 17500 | 48000 | 31 | Elettronico | 61320 | 60 |  |  |  |  | 3919 | [6 empty] | 0 | 0 | 0 | 0 | 0
Q-08 | Q08-n.018 | 1 | Testa palo | 7.5 | CE3 | OA, DIBAWATT | 3919 | 3081 | NAV | OSRAM | 150 | 4.5 | 121.4633 |  | 17500 | 48000 | 31 | Elettronico | 61320 | 60 |  |  |  |  | 3919 | [6 empty] | 0 | 0 | 0 | 0 | 0
Q-08 | Q08-n.019 | 1 | Testa palo | 7.5 | CE3 | OA, DIBAWATT | 3919 | 3081 | NAV | OSRAM | 150 | 4.5 | 121.4633 |  | 17500 | 48000 | 31 | Elettronico | 61320 | 60 |  |  |  |  | 3919 | [6 empty] | 0 | 0 | 0 | 0 | 0
Q-08 | Q08-n.020 | 1 | Palo da arredo urbano | 3.8 | S2 | OA, DIBAWATT | 3919 | 3081 | NAV | OSRAM | 100 | 3 | 80.9755 |  | 10700 | 40000 | 26 | Elettronico | 61320 | 60 |  |  |  |  | 3919 | [6 empty] | 0 | 0 | 0 | 0 | 0
Q-08 | Q08-n.021 | 1 | Palo da arredo urbano | 3.8 | S2 | OA, DIBAWATT | 3919 | 3081 | NAV | OSRAM | 100 | 3 | 80.9755 |  | 10700 | 40000 | 26 | Elettronico | 61320 | 60 |  |  |  |  | 3919 | [6 empty] | 0 | 0 | 0 | 0 | 0
Q-08 | Q08-n.022 | 1 | Palo da arredo urbano | 3.8 | S2 | OA, DIBAWATT | 3919 | 3081 | NAV | OSRAM | 100 | 3 | 80.9755 |  | 10700 | 40000 | 26 | Elettronico | 61320 | 60 |  |  |  |  | 3919 | [6 empty] | 0 | 0 | 0 | 0 | 0
Q-08 | Q08-n.023 | 1 | Palo da arredo urbano | 3.8 | S2 | OA, DIBAWATT | 3919 | 3081 | NAV | OSRAM | 100 | 3 | 80.9755 |  | 10700 | 40000 | 26 | Elettronico | 61320 | 60 |  |  |  |  | 3919 | [6 empty] | 0 | 0 | 0 | 0 | 0
Q-08 | Q08-n.024 | 1 | Palo da arredo urbano | 3.8 | S2 | OA, DIBAWATT | 3919 | 3081 | NAV | OSRAM | 100 | 3 | 80.9755 |  | 10700 | 40000 | 26 | Elettronico | 61320 | 60 |  |  |  |  | 3919 | [6 empty] | 0 | 0 | 0 | 0 | 0
Q-08 | Q08-n.025 | 1 | Palo da arredo urbano | 3.8 | CE3 | OA, DIBAWATT | 3919 | 3081 | NAV | OSRAM | 100 | 3 | 80.9755 |  | 10700 | 40000 | 26 | Elettronico | 61320 | 60 |  |  |  |  | 3919 | [6 empty] | 0 | 0 | 0 | 0 | 0
Q-08 | Q08-n.026 | 1 | Palo da arredo urbano | 3.8 | CE3 | OA, DIBAWATT | 3919 | 3081 | NAV | OSRAM | 100 | 3 | 80.9755 |  | 10700 | 40000 | 26 | Elettronico | 61320 | 60 |  |  |  |  | 3919 | [6 empty] | 0 | 0 | 0 | 0 | 0
Q-08 | Q08-n.027 | 1 | Palo da arredo urbano | 3.8 | CE3 | OA, DIBAWATT | 3919 | 3081 | NAV | OSRAM | 100 | 3 | 80.9755 |  | 10700 | 40000 | 26 | Elettronico | 61320 | 60 |  |  |  |  | 3919 | [6 empty] | 0 | 0 | 0 | 0 | 0
Q-08 | Q08-n.028 | 1 | Palo da arredo urbano | 3.8 | CE3 | OA, DIBAWATT | 3919 | 3081 | NAV | OSRAM | 100 | 3 | 80.9755 |  | 10700 | 40000 | 26 | Elettronico | 61320 | 60 |  |  |  |  | 3919 | [6 empty] | 0 | 0 | 0 | 0 | 0
Q-08 | Q08-n.029 | 1 | Palo da arredo urbano | 3.8 | CE3 | OA, DIBAWATT | 3919 | 3081 | NAV | OSRAM | 100 | 3 | 80.9755 |  | 10700 | 40000 | 26 | Elettronico | 61320 | 60 |  |  |  |  | 3919 | [6 empty] | 0 | 0 | 0 | 0 | 0
Q-08 | Q08-n.030 | 1 | Palo da arredo urbano | 3.8 | CE3 | OA, DIBAWATT | 3919 | 3081 | NAV | OSRAM | 100 | 3 | 80.9755 |  | 10700 | 40000 | 26 | Elettronico | 61320 | 60 |  |  |  |  | 3919 | [6 empty] | 0 | 0 | 0 | 0 | 0
Q-08 | Q08-n.031 | 1 | Palo da arredo urbano | 3.8 | CE3 | OA, DIBAWATT | 3919 | 3081 | NAV | OSRAM | 100 | 3 | 80.9755 |  | 10700 | 40000 | 26 | Elettronico | 61320 | 60 |  |  |  |  | 3919 | [6 empty] | 0 | 0 | 0 | 0 | 0
Q-08 | Q08-n.032 | 1 | Palo da arredo urbano | 3.8 | CE3 | OA, DIBAWATT | 3919 | 3081 | NAV | OSRAM | 100 | 3 | 80.9755 |  | 10700 | 40000 | 26 | Elettronico | 61320 | 60 |  |  |  |  | 3919 | [6 empty] | 0 | 0 | 0 | 0 | 0
Q-08 | Q08-n.033 | 1 | Testa palo | 8 | CE3 | OA, DIBAWATT | 3919 | 3081 | NAV | OSRAM | 150 | 4.5 | 121.4633 |  | 17500 | 48000 | 31 | Elettronico | 61320 | 60 |  |  |  |  | 3919 | [6 empty] | 0 | 0 | 0 | 0 | 0
Q-08 | Q08-n.034 | 1 | Testa palo | 8 | CE3 | OA, DIBAWATT | 3919 | 3081 | NAV | OSRAM | 150 | 4.5 | 121.4633 |  | 17500 | 48000 | 31 | Elettronico | 61320 | 60 |  |  |  |  | 3919 | [6 empty] | 0 | 0 | 0 | 0 | 0
Q-08 | Q08-n.035 | 1 | Testa palo | 8 | CE3 | OA, DIBAWATT | 3919 | 3081 | NAV | OSRAM | 150 | 4.5 | 121.4633 |  | 17500 | 48000 | 31 | Elettronico | 61320 | 60 |  |  |  |  | 3919 | [6 empty] | 0 | 0 | 0 | 0 | 0
Q-08 | Q08-n.036 | 1 | Testa palo | 8 | CE3 | OA, DIBAWATT | 3919 | 3081 | NAV | OSRAM | 150 | 4.5 | 121.4633 |  | 17500 | 48000 | 31 | Elettronico | 61320 | 60 |  |  |  |  | 3919 | [6 empty] | 0 | 0 | 0 | 0 | 0
Q-08 | Q08-n.037 | 1 | Testa palo | 8 | CE3 | OA, DIBAWATT | 3919 | 3081 | NAV | OSRAM | 150 | 4.5 | 121.4633 |  | 17500 | 48000 | 31 | Elettronico | 61320 | 60 |  |  |  |  | 3919 | [6 empty] | 0 | 0 | 0 | 0 | 0
Q-08 | Q08-n.038 | 1 | Testa palo | 8 | CE3 | OA, DIBAWATT | 3919 | 3081 | NAV | OSRAM | 150 | 4.5 | 121.4633 |  | 17500 | 48000 | 31 | Elettronico | 61320 | 60 |  |  |  |  | 3919 | [6 empty] | 0 | 0 | 0 | 0 | 0
Q-08 | Q08-n.039 | 1 | Testa palo | 8 | CE3 | OA, DIBAWATT | 3919 | 3081 | NAV | OSRAM | 150 | 4.5 | 121.4633 |  | 17500 | 48000 | 31 | Elettronico | 61320 | 60 |  |  |  |  | 3919 | [6 empty] | 0 | 0 | 0 | 0 | 0
Q-08 | Q08-n.040 | 1 | Testa palo | 8 | CE3 | OA, DIBAWATT | 3919 | 3081 | NAV | OSRAM | 150 | 4.5 | 121.4633 |  | 17500 | 48000 | 31 | Elettronico | 61320 | 60 |  |  |  |  | 3919 | [6 empty] | 0 | 0 | 0 | 0 | 0
Q-08 | Q08-n.041 | 1 | Testa palo | 8 | CE3 | OA, DIBAWATT | 3919 | 3081 | NAV | OSRAM | 150 | 4.5 | 121.4633 |  | 17500 | 48000 | 31 | Elettronico | 61320 | 60 |  |  |  |  | 3919 | [6 empty] | 0 | 0 | 0 | 0 | 0
Q-08 | Q08-n.042 | 1 | Testa palo | 6 | S2 | OA, DIBAWATT | 3919 | 3081 | NAV | OSRAM | 150 | 4.5 | 121.4633 |  | 17500 | 48000 | 31 | Elettronico | 61320 | 60 |  |  |  |  | 3919 | [6 empty] | 0 | 0 | 0 | 0 | 0
Q-08 | Q08-n.043 | 1 | Proiettori su palo | 9 | S2 | OA, DIBAWATT | 3919 | 3081 | HQI | OSRAM | 150 | 4.5 | 121.4633 |  | 12000 | 12000 | 21.4 | Elettronico | 61320 | 60 |  |  |  |  | 3919 | [6 empty] | 0 | 0 | 0 | 0 | 0
Q-08 |  | 1 | Proiettori su palo | 9 | S2 | OA, DIBAWATT | 3919 | 3081 | HQI | OSRAM | 150 | 4.5 | 121.4633 |  | 12000 | 12000 | 21.4 | Elettronico | 61320 | 60 |  |  |  |  | 3919 | [6 empty] | 0 | 0 | 0 | 0 | 0
Q-08 |  | 1 | Proiettori su palo | 9 | S2 | OA, DIBAWATT | 3919 | 3081 | HQI | OSRAM | 150 | 4.5 | 121.4633 |  | 12000 | 12000 | 21.4 | Elettronico | 61320 | 60 |  |  |  |  | 3919 | [6 empty] | 0 | 0 | 0 | 0 | 0
Q-08 | Q08-n.044 | 1 | Testa palo | 6 | S2 | OA, DIBAWATT | 3919 | 3081 | NAV | OSRAM | 150 | 4.5 | 121.4633 |  | 17500 | 48000 | 31 | Elettronico | 61320 | 60 |  |  |  |  | 3919 | [6 empty] | 0 | 0 | 0 | 0 | 0
Q-08 | Q08-n.045 | 1 | Testa palo | 6 | S2 | OA, DIBAWATT | 3919 | 3081 | NAV | OSRAM | 150 | 4.5 | 121.4633 |  | 17500 | 48000 | 31 | Elettronico | 61320 | 60 |  |  |  |  | 3919 | [6 empty] | 0 | 0 | 0 | 0 | 0
Q-08 | Q08-n.046 | 1 | Testa palo | 6 | CE3 | OA, DIBAWATT | 3919 | 3081 | NAV | OSRAM | 150 | 4.5 | 121.4633 |  | 17500 | 48000 | 31 | Elettronico | 61320 | 60 |  |  |  |  | 3919 | [6 empty] | 0 | 0 | 0 | 0 | 0
Q-08 | Q08-n.047 | 1 | Sbraccio curvo doppio | 6 | CE3 | OA, DIBAWATT | 3919 | 3081 | NAV | OSRAM | 150 | 4.5 | 121.4633 |  | 17500 | 48000 | 31 | Elettronico | 61320 | 60 |  |  |  |  | 3919 | [6 empty] | 0 | 0 | 0 | 0 | 0
Q-08 |  | 1 | Sbraccio curvo doppio | 6 | CE3 | OA, DIBAWATT | 3919 | 3081 | NAV | OSRAM | 150 | 4.5 | 121.4633 |  | 17500 | 48000 | 31 | Elettronico | 61320 | 60 |  |  |  |  | 3919 | [6 empty] | 0 | 0 | 0 | 0 | 0
Q-08 | Q08-n.048 | 1 | Testa palo | 8 | CE3 | OA, DIBAWATT | 3919 | 3081 | NAV | OSRAM | 150 | 4.5 | 121.4633 |  | 17500 | 48000 | 31 | Elettronico | 61320 | 60 |  |  |  |  | 3919 | [6 empty] | 0 | 0 | 0 | 0 | 0
Q-09 | Q09-n.001 | 1 | Palo da arredo urbano | 4.8 | S2 | MANUALE | 4196 | 3237 | NAV | OSRAM | 70 | 2.1 | 55.6215 |  | 6600 | 40000 | 22 | Elettronico | 61320 | 60 |  |  |  |  | 3919 | [6 empty] | 0 | 0 | 0 | 0 | 0
Q-09 | Q09-n.002 | 1 | Palo da arredo urbano | 4.8 | S2 | MANUALE | 4196 | 3237 | NAV | OSRAM | 70 | 2.1 | 55.6215 |  | 6600 | 40000 | 22 | Elettronico | 61320 | 60 |  |  |  |  | 3919 | [6 empty] | 0 | 0 | 0 | 0 | 0
Q-09 | Q09-n.003 | 1 | Palo da arredo urbano | 4.8 | S2 | MANUALE | 4196 | 3237 | NAV | OSRAM | 70 | 2.1 | 55.6215 |  | 6600 | 40000 | 22 | Elettronico | 61320 | 60 |  |  |  |  | 3919 | [6 empty] | 0 | 0 | 0 | 0 | 0
Q-09 | Q09-n.004 | 1 | Palo da arredo urbano | 4.8 | S2 | MANUALE | 4196 | 3237 | NAV | OSRAM | 70 | 2.1 | 55.6215 |  | 6600 | 40000 | 22 | Elettronico | 61320 | 60 |  |  |  |  | 3919 | [6 empty] | 0 | 0 | 0 | 0 | 0
Q-09 | Q09-n.005 | 1 | Palo da arredo urbano | 4.8 | S2 | MANUALE | 4196 | 3237 | NAV | OSRAM | 70 | 2.1 | 55.6215 |  | 6600 | 40000 | 22 | Elettronico | 61320 | 60 |  |  |  |  | 3919 | [6 empty] | 0 | 0 | 0 | 0 | 0
Q-09 | Q09-n.006 | 1 | Palo da arredo urbano | 4.8 | S2 | MANUALE | 4196 | 3237 | NAV | OSRAM | 70 | 2.1 | 55.6215 |  | 6600 | 40000 | 22 | Elettronico | 61320 | 60 |  |  |  |  | 3919 | [6 empty] | 0 | 0 | 0 | 0 | 0
Q-09 | Q09-n.007 | 1 | Palo da arredo urbano | 4.8 | S2 | MANUALE | 4196 | 3237 | NAV | OSRAM | 70 | 2.1 | 55.6215 |  | 6600 | 40000 | 22 | Elettronico | 61320 | 60 |  |  |  |  | 3919 | [6 empty] | 0 | 0 | 0 | 0 | 0
Q-09 | Q09-n.008 | 1 | Palo da arredo urbano | 4.8 | S2 | MANUALE | 4196 | 3237 | NAV | OSRAM | 70 | 2.1 | 55.6215 |  | 6600 | 40000 | 22 | Elettronico | 61320 | 60 |  |  |  |  | 3919 | [6 empty] | 0 | 0 | 0 | 0 | 0
Q-09 | Q09-n.009 | 1 | Palo da arredo urbano | 4.8 | S2 | MANUALE | 4196 | 3237 | NAV | OSRAM | 70 | 2.1 | 55.6215 |  | 6600 | 40000 | 22 | Elettronico | 61320 | 60 |  |  |  |  | 3919 | [6 empty] | 0 | 0 | 0 | 0 | 0
Q-09 | Q09-n.010 | 1 | Palo da arredo urbano | 4.8 | S2 | MANUALE | 4196 | 3237 | NAV | OSRAM | 150 | 4.5 | 119.1889 |  | 17500 | 48000 | 31 | Elettronico | 61320 | 60 |  |  |  |  | 3919 | [6 empty] | 0 | 0 | 0 | 0 | 0
Q-09 | Q09-n.011 | 1 | Palo da arredo urbano | 4.8 | S2 | MANUALE | 4196 | 3237 | NAV | OSRAM | 150 | 4.5 | 119.1889 |  | 17500 | 48000 | 31 | Elettronico | 61320 | 60 |  |  |  |  | 3919 | [6 empty] | 0 | 0 | 0 | 0 | 0
Q-09 | Q09-n.012 | 1 | Palo da arredo urbano | 4.8 | S2 | MANUALE | 4196 | 3237 | NAV | OSRAM | 150 | 4.5 | 119.1889 |  | 17500 | 48000 | 31 | Elettronico | 61320 | 60 |  |  |  |  | 3919 | [6 empty] | 0 | 0 | 0 | 0 | 0
Q-09 | Q09-n.013 | 1 | Palo da arredo urbano | 4.8 | S2 | MANUALE | 4196 | 3237 | NAV | OSRAM | 150 | 4.5 | 119.1889 |  | 17500 | 48000 | 31 | Elettronico | 61320 | 60 |  |  |  |  | 3919 | [6 empty] | 0 | 0 | 0 | 0 | 0
Q-09 | Q09-n.014 | 1 | Palo da arredo urbano | 4.8 | S2 | MANUALE | 4196 | 3237 | NAV | OSRAM | 150 | 4.5 | 119.1889 |  | 17500 | 48000 | 31 | Elettronico | 61320 | 60 |  |  |  |  | 3919 | [6 empty] | 0 | 0 | 0 | 0 | 0
Q-09 | Q09-n.015 | 1 | Palo da arredo urbano | 4.8 | S2 | MANUALE | 4196 | 3237 | NAV | OSRAM | 150 | 4.5 | 119.1889 |  | 17500 | 48000 | 31 | Elettronico | 61320 | 60 |  |  |  |  | 3919 | [6 empty] | 0 | 0 | 0 | 0 | 0
Q-09 | Q09-n.016 | 1 | Palo da arredo urbano | 4.8 | S2 | MANUALE | 4196 | 3237 | NAV | OSRAM | 150 | 4.5 | 119.1889 |  | 17500 | 48000 | 31 | Elettronico | 61320 | 60 |  |  |  |  | 3919 | [6 empty] | 0 | 0 | 0 | 0 | 0
Q-09 | Q09-n.017 | 1 | Palo da arredo urbano | 4.8 | S2 | MANUALE | 4196 | 3237 | NAV | OSRAM | 150 | 4.5 | 119.1889 |  | 17500 | 48000 | 31 | Elettronico | 61320 | 60 |  |  |  |  | 3919 | [6 empty] | 0 | 0 | 0 | 0 | 0
Q-10 | Q10-n.001 | 1 | Testa palo | 10.5 | ME4b | C, DIBAWATT | 4196 | 3237 | NAV | OSRAM | 150 | 4.5 | 119.1889 |  | 17500 | 48000 | 31 | Elettronico | 61320 | 60 |  |  |  |  | 3919 | [6 empty] | 0 | 0 | 0 | 0 | 0
Q-10 | Q10-n.002 | 1 | Testa palo | 10.5 | ME4b | C, DIBAWATT | 4196 | 3237 | NAV | OSRAM | 150 | 4.5 | 119.1889 |  | 17500 | 48000 | 31 | Elettronico | 61320 | 60 |  |  |  |  | 3919 | [6 empty] | 0 | 0 | 0 | 0 | 0
Q-10 | Q10-n.003 | 1 | Testa palo | 10.5 | ME4b | C, DIBAWATT | 4196 | 3237 | NAV | OSRAM | 150 | 4.5 | 119.1889 |  | 17500 | 48000 | 31 | Elettronico | 61320 | 60 |  |  |  |  | 3919 | [6 empty] | 0 | 0 | 0 | 0 | 0
Q-10 | Q10-n.004 | 1 | Testa palo | 10.5 | ME4b | C, DIBAWATT | 4196 | 3237 | NAV | OSRAM | 150 | 4.5 | 119.1889 |  | 17500 | 48000 | 31 | Elettronico | 61320 | 60 |  |  |  |  | 3919 | [6 empty] | 0 | 0 | 0 | 0 | 0
Q-10 | Q10-n.005 | 1 | Testa palo | 10.5 | ME4b | C, DIBAWATT | 4196 | 3237 | NAV | OSRAM | 150 | 4.5 | 119.1889 |  | 17500 | 48000 | 31 | Elettronico | 61320 | 60 |  |  |  |  | 3919 | [6 empty] | 0 | 0 | 0 | 0 | 0
Q-10 | Q10-n.006 | 1 | Testa palo | 10.5 | ME4b | C, DIBAWATT | 4196 | 3237 | NAV | OSRAM | 150 | 4.5 | 119.1889 |  | 17500 | 48000 | 31 | Elettronico | 61320 | 60 |  |  |  |  | 3919 | [6 empty] | 0 | 0 | 0 | 0 | 0
Q-10 | Q10-n.007 | 1 | Testa palo | 10.5 | ME4b | C, DIBAWATT | 4196 | 3237 | NAV | OSRAM | 150 | 4.5 | 119.1889 |  | 17500 | 48000 | 31 | Elettronico | 61320 | 60 |  |  |  |  | 3919 | [6 empty] | 0 | 0 | 0 | 0 | 0
Q-10 | Q10-n.008 | 1 | Testa palo | 10.5 | ME4b | C, DIBAWATT | 4196 | 3237 | NAV | OSRAM | 150 | 4.5 | 119.1889 |  | 17500 | 48000 | 31 | Elettronico | 61320 | 60 |  |  |  |  | 3919 | [6 empty] | 0 | 0 | 0 | 0 | 0
Q-10 | Q10-n.009 | 1 | Testa palo | 10.5 | ME4b | C, DIBAWATT | 4196 | 3237 | NAV | OSRAM | 150 | 4.5 | 119.1889 |  | 17500 | 48000 | 31 | Elettronico | 61320 | 60 |  |  |  |  | 3919 | [6 empty] | 0 | 0 | 0 | 0 | 0
Q-10 | Q10-n.010 | 1 | Testa palo | 8 | ME4b | C, DIBAWATT | 4196 | 3237 | NAV | OSRAM | 150 | 4.5 | 119.1889 |  | 17500 | 48000 | 31 | Elettronico | 61320 | 60 |  |  |  |  | 3919 | [6 empty] | 0 | 0 | 0 | 0 | 0
Q-10 | Q10-n.011 | 1 | Testa palo | 8 | ME4b | C, DIBAWATT | 4196 | 3237 | NAV | OSRAM | 150 | 4.5 | 119.1889 |  | 17500 | 48000 | 31 | Elettronico | 61320 | 60 |  |  |  |  | 3919 | [6 empty] | 0 | 0 | 0 | 0 | 0
Q-10 | Q10-n.012 | 1 | Testa palo doppio | 8 | ME4b | C, DIBAWATT | 4196 | 3237 | NAV | OSRAM | 150 | 4.5 | 119.1889 |  | 17500 | 48000 | 31 | Elettronico | 61320 | 60 |  |  |  |  | 3919 | [6 empty] | 0 | 0 | 0 | 0 | 0
Q-10 |  | 1 | Testa palo doppio | 8 | ME4b | C, DIBAWATT | 4196 | 3237 | NAV | OSRAM | 150 | 4.5 | 119.1889 |  | 17500 | 48000 | 31 | Elettronico | 61320 | 60 |  |  |  |  | 3919 | [6 empty] | 0 | 0 | 0 | 0 | 0
Q-10 | Q10-n.013 | 1 | Testa palo | 8 | ME4b | C, DIBAWATT | 4196 | 3237 | NAV | OSRAM | 150 | 4.5 | 119.1889 |  | 17500 | 48000 | 31 | Elettronico | 61320 | 60 |  |  |  |  | 3919 | [6 empty] | 0 | 0 | 0 | 0 | 0
Q-10 | Q10-n.014 | 1 | Testa palo | 8 | ME4b | C, DIBAWATT | 4196 | 3237 | NAV | OSRAM | 150 | 4.5 | 119.1889 |  | 17500 | 48000 | 31 | Elettronico | 61320 | 60 |  |  |  |  | 3919 | [6 empty] | 0 | 0 | 0 | 0 | 0
Q-10 | Q10-n.015 | 1 | Testa palo | 8 | CE3 | C, DIBAWATT | 4196 | 3237 | NAV | OSRAM | 150 | 4.5 | 119.1889 |  | 17500 | 48000 | 31 | Elettronico | 61320 | 60 |  |  |  |  | 3919 | [6 empty] | 0 | 0 | 0 | 0 | 0
Q-10 | Q10-n.016 | 1 | Testa palo | 8 | CE3 | C, DIBAWATT | 4196 | 3237 | NAV | OSRAM | 150 | 4.5 | 119.1889 |  | 17500 | 48000 | 31 | Elettronico | 61320 | 60 |  |  |  |  | 3919 | [6 empty] | 0 | 0 | 0 | 0 | 0
Q-10 | Q10-n.017 | 1 | Testa palo | 8 | CE3 | C, DIBAWATT | 4196 | 3237 | NAV | OSRAM | 150 | 4.5 | 119.1889 |  | 17500 | 48000 | 31 | Elettronico | 61320 | 60 |  |  |  |  | 3919 | [6 empty] | 0 | 0 | 0 | 0 | 0
Q-10 | Q10-n.018 | 1 | Testa palo | 8 | CE3 | C, DIBAWATT | 4196 | 3237 | NAV | OSRAM | 150 | 4.5 | 119.1889 |  | 17500 | 48000 | 31 | Elettronico | 61320 | 60 |  |  |  |  | 3919 | [6 empty] | 0 | 0 | 0 | 0 | 0
Q-10 | Q10-n.019 | 1 | Lanterna a parete (sbraccio amuro) | 5 | CE3 | C, DIBAWATT | 4196 | 3237 | NAV | OSRAM | 100 | 3 | 79.4592 |  | 10700 | 40000 | 26 | Elettronico | 61320 | 60 |  |  |  |  | 3919 | [6 empty] | 0 | 0 | 0 | 0 | 0
Q-10 | Q10-n.020 | 1 | Palo da arredo urbano | 5 | CE3 | C, DIBAWATT | 4196 | 3237 | NAV | OSRAM | 100 | 3 | 79.4592 |  | 10700 | 40000 | 26 | Elettronico | 61320 | 60 |  |  |  |  | 3919 | [6 empty] | 0 | 0 | 0 | 0 | 0
Q-10 | Q10-n.021 | 1 | Lanterna a parete (sbraccio amuro) | 5 | CE3 | C, DIBAWATT | 4196 | 3237 | NAV | OSRAM | 100 | 3 | 79.4592 |  | 10700 | 40000 | 26 | Elettronico | 61320 | 60 |  |  |  |  | 3919 | [6 empty] | 0 | 0 | 0 | 0 | 0
Q-10 | Q10-n.022 | 1 | Lanterna a parete (sbraccio amuro) | 5 | CE3 | C, DIBAWATT | 4196 | 3237 | NAV | OSRAM | 100 | 3 | 79.4592 |  | 10700 | 40000 | 26 | Elettronico | 61320 | 60 |  |  |  |  | 3919 | [6 empty] | 0 | 0 | 0 | 0 | 0
Q-10 | Q10-n.023 | 1 | Testa palo | 9 | CE3 | C, DIBAWATT | 4196 | 3237 | NAV | OSRAM | 150 | 4.5 | 119.1889 |  | 17500 | 48000 | 31 | Elettronico | 61320 | 60 |  |  |  |  | 3919 | [6 empty] | 0 | 0 | 0 | 0 | 0
Q-10 | Q10-n.024 | 1 | Testa palo | 9 | CE3 | C, DIBAWATT | 4196 | 3237 | NAV | OSRAM | 150 | 4.5 | 119.1889 |  | 17500 | 48000 | 31 | Elettronico | 61320 | 60 |  |  |  |  | 3919 | [6 empty] | 0 | 0 | 0 | 0 | 0
Q-10 | Q10-n.025 | 1 | Testa palo | 9 | CE3 | C, DIBAWATT | 4196 | 3237 | NAV | OSRAM | 150 | 4.5 | 119.1889 |  | 17500 | 48000 | 31 | Elettronico | 61320 | 60 |  |  |  |  | 3919 | [6 empty] | 0 | 0 | 0 | 0 | 0
Q-10 | Q10-n.026 | 1 | Testa palo | 9 | CE3 | C, DIBAWATT | 4196 | 3237 | NAV | OSRAM | 150 | 4.5 | 119.1889 |  | 17500 | 48000 | 31 | Elettronico | 61320 | 60 |  |  |  |  | 3919 | [6 empty] | 0 | 0 | 0 | 0 | 0
Q-10 | Q10-n.027 | 1 | Testa palo | 9 | CE3 | C, DIBAWATT | 4196 | 3237 | NAV | OSRAM | 150 | 4.5 | 119.1889 |  | 17500 | 48000 | 31 | Elettronico | 61320 | 60 |  |  |  |  | 3919 | [6 empty] | 0 | 0 | 0 | 0 | 0
Q-10 | Q10-n.028 | 1 | Testa palo | 9 | CE3 | C, DIBAWATT | 4196 | 3237 | NAV | OSRAM | 150 | 4.5 | 119.1889 |  | 17500 | 48000 | 31 | Elettronico | 61320 | 60 |  |  |  |  | 3919 | [6 empty] | 0 | 0 | 0 | 0 | 0
Q-10 | Q10-n.029 | 1 | Testa palo | 9 | CE3 | C, DIBAWATT | 4196 | 3237 | NAV | OSRAM | 150 | 4.5 | 119.1889 |  | 17500 | 48000 | 31 | Elettronico | 61320 | 60 |  |  |  |  | 3919 | [6 empty] | 0 | 0 | 0 | 0 | 0
Q-10 | Q10-n.030 | 1 | Testa palo | 9 | CE3 | C, DIBAWATT | 4196 | 3237 | NAV | OSRAM | 150 | 4.5 | 119.1889 |  | 17500 | 48000 | 31 | Elettronico | 61320 | 60 |  |  |  |  | 3919 | [6 empty] | 0 | 0 | 0 | 0 | 0
Q-10 | Q10-n.031 | 1 | Testa palo | 9 | CE3 | C, DIBAWATT | 4196 | 3237 | NAV | OSRAM | 150 | 4.5 | 119.1889 |  | 17500 | 48000 | 31 | Elettronico | 61320 | 60 |  |  |  |  | 3919 | [6 empty] | 0 | 0 | 0 | 0 | 0
Q-10 | Q10-n.032 | 1 | Testa palo | 9 | CE3 | C, DIBAWATT | 4196 | 3237 | NAV | OSRAM | 150 | 4.5 | 119.1889 |  | 17500 | 48000 | 31 | Elettronico | 61320 | 60 |  |  |  |  | 3919 | [6 empty] | 0 | 0 | 0 | 0 | 0
Q-10 | Q10-n.033 | 1 | Testa palo | 9 | CE3 | C, DIBAWATT | 4196 | 3237 | NAV | OSRAM | 150 | 4.5 | 119.1889 |  | 17500 | 48000 | 31 | Elettronico | 61320 | 60 |  |  |  |  | 3919 | [6 empty] | 0 | 0 | 0 | 0 | 0
Q-10 | Q10-n.041 | 1 | Palo da arredo urbano | 5 | CE3 | C, DIBAWATT | 4196 | 3237 | NAV | OSRAM | 100 | 3 | 79.4592 |  | 10700 | 40000 | 26 | Elettronico | 61320 | 60 |  |  |  |  | 3919 | [6 empty] | 0 | 0 | 0 | 0 | 0
Q-10 | Q10-n.042 | 1 | Palo da arredo urbano | 5 | CE3 | C, DIBAWATT | 4196 | 3237 | NAV | OSRAM | 100 | 3 | 79.4592 |  | 10700 | 40000 | 26 | Elettronico | 61320 | 60 |  |  |  |  | 3919 | [6 empty] | 0 | 0 | 0 | 0 | 0
Q-10 | Q10-n.043 | 1 | Palo da arredo urbano | 5 | CE3 | C, DIBAWATT | 4196 | 3237 | NAV | OSRAM | 100 | 3 | 79.4592 |  | 10700 | 40000 | 26 | Elettronico | 61320 | 60 |  |  |  |  | 3919 | [6 empty] | 0 | 0 | 0 | 0 | 0
Q-10 | Q10-n.044 | 1 | Palo da arredo urbano | 5 | CE3 | C, DIBAWATT | 4196 | 3237 | NAV | OSRAM | 100 | 3 | 79.4592 |  | 10700 | 40000 | 26 | Elettronico | 61320 | 60 |  |  |  |  | 3919 | [6 empty] | 0 | 0 | 0 | 0 | 0
Q-10 | Q10-n.045 | 1 | Palo da arredo urbano | 5 | CE3 | C, DIBAWATT | 4196 | 3237 | NAV | OSRAM | 100 | 3 | 79.4592 |  | 10700 | 40000 | 26 | Elettronico | 61320 | 60 |  |  |  |  | 3919 | [6 empty] | 0 | 0 | 0 | 0 | 0
Q-11 | Q11-n.001 | 1 | Testa palo | 8 | S2 | OA, DIBAWATT | 3919 | 3081 | NAV | OSRAM | 150 | 4.5 | 121.4633 |  | 17500 | 48000 | 31 | Elettronico | 61320 | 60 |  |  |  |  | 3919 | [6 empty] | 0 | 0 | 0 | 0 | 0
Q-11 | Q11-n.002 | 1 | Testa palo | 8 | S2 | OA, DIBAWATT | 3919 | 3081 | NAV | OSRAM | 150 | 4.5 | 121.4633 |  | 17500 | 48000 | 31 | Elettronico | 61320 | 60 |  |  |  |  | 3919 | [6 empty] | 0 | 0 | 0 | 0 | 0
Q-11 | Q11-n.003 | 1 | Testa palo | 8 | S2 | OA, DIBAWATT | 3919 | 3081 | NAV | OSRAM | 150 | 4.5 | 121.4633 |  | 17500 | 48000 | 31 | Elettronico | 61320 | 60 |  |  |  |  | 3919 | [6 empty] | 0 | 0 | 0 | 0 | 0
Q-11 | Q11-n.004 | 1 | Testa palo | 8 | S2 | OA, DIBAWATT | 3919 | 3081 | NAV | OSRAM | 150 | 4.5 | 121.4633 |  | 17500 | 48000 | 31 | Elettronico | 61320 | 60 |  |  |  |  | 3919 | [6 empty] | 0 | 0 | 0 | 0 | 0
Q-11 | Q11-n.005 | 1 | Testa palo triplo | 9 | ME4b | OA, DIBAWATT | 3919 | 3081 | NAV | OSRAM | 150 | 4.5 | 121.4633 |  | 17500 | 48000 | 31 | Elettronico | 61320 | 60 |  |  |  |  | 3919 | [6 empty] | 0 | 0 | 0 | 0 | 0
Q-11 |  | 1 | Testa palo triplo | 9 | ME4b | OA, DIBAWATT | 3919 | 3081 | NAV | OSRAM | 150 | 4.5 | 121.4633 |  | 17500 | 48000 | 31 | Elettronico | 61320 | 60 |  |  |  |  | 3919 | [6 empty] | 0 | 0 | 0 | 0 | 0
Q-11 |  | 1 | Testa palo triplo | 9 | ME4b | OA, DIBAWATT | 3919 | 3081 | NAV | OSRAM | 150 | 4.5 | 121.4633 |  | 17500 | 48000 | 31 | Elettronico | 61320 | 60 |  |  |  |  | 3919 | [6 empty] | 0 | 0 | 0 | 0 | 0
Q-11 | Q11-n.006 | 1 | Testa palo | 9 | ME4b | OA, DIBAWATT | 3919 | 3081 | NAV | OSRAM | 150 | 4.5 | 121.4633 |  | 17500 | 48000 | 31 | Elettronico | 61320 | 60 |  |  |  |  | 3919 | [6 empty] | 0 | 0 | 0 | 0 | 0
Q-11 | Q11-n.007 | 1 | Testa palo | 9 | ME4b | OA, DIBAWATT | 3919 | 3081 | NAV | OSRAM | 150 | 4.5 | 121.4633 |  | 17500 | 48000 | 31 | Elettronico | 61320 | 60 |  |  |  |  | 3919 | [6 empty] | 0 | 0 | 0 | 0 | 0
Q-11 | Q11-n.008 | 1 | Testa palo | 9 | ME4b | OA, DIBAWATT | 3919 | 3081 | NAV | OSRAM | 150 | 4.5 | 121.4633 |  | 17500 | 48000 | 31 | Elettronico | 61320 | 60 |  |  |  |  | 3919 | [6 empty] | 0 | 0 | 0 | 0 | 0
Q-11 | Q11-n.009 | 1 | Testa palo doppio | 9 | ME4b | OA, DIBAWATT | 3919 | 3081 | NAV | OSRAM | 150 | 4.5 | 121.4633 |  | 17500 | 48000 | 31 | Elettronico | 61320 | 60 |  |  |  |  | 3919 | [6 empty] | 0 | 0 | 0 | 0 | 0
Q-11 |  | 1 | Testa palo doppio | 9 | S2 | OA, DIBAWATT | 3919 | 3081 | NAV | OSRAM | 150 | 4.5 | 121.4633 |  | 17500 | 48000 | 31 | Elettronico | 61320 | 60 |  |  |  |  | 3919 | [6 empty] | 0 | 0 | 0 | 0 | 0
Q-11 | Q11-n.010 | 1 | Testa palo doppio | 9 | ME4b | OA, DIBAWATT | 3919 | 3081 | NAV | OSRAM | 150 | 4.5 | 121.4633 |  | 17500 | 48000 | 31 | Elettronico | 61320 | 60 |  |  |  |  | 3919 | [6 empty] | 0 | 0 | 0 | 0 | 0
Q-11 |  | 1 | Testa palo doppio | 9 | S2 | OA, DIBAWATT | 3919 | 3081 | NAV | OSRAM | 150 | 4.5 | 121.4633 |  | 17500 | 48000 | 31 | Elettronico | 61320 | 60 |  |  |  |  | 3919 | [6 empty] | 0 | 0 | 0 | 0 | 0
Q-11 | Q11-n.011 | 1 | Testa palo | 9 | S2 | OA, DIBAWATT | 3919 | 3081 | NAV | OSRAM | 150 | 4.5 | 121.4633 |  | 17500 | 48000 | 31 | Elettronico | 61320 | 60 |  |  |  |  | 3919 | [6 empty] | 0 | 0 | 0 | 0 | 0
Q-11 | Q11-n.012 | 1 | Testa palo doppio | 9 | ME4b | OA, DIBAWATT | 3919 | 3081 | NAV | OSRAM | 150 | 4.5 | 121.4633 |  | 17500 | 48000 | 31 | Elettronico | 61320 | 60 |  |  |  |  | 3919 | [6 empty] | 0 | 0 | 0 | 0 | 0
Q-11 |  | 1 | Testa palo doppio | 9 | S2 | OA, DIBAWATT | 3919 | 3081 | NAV | OSRAM | 150 | 4.5 | 121.4633 |  | 17500 | 48000 | 31 | Elettronico | 61320 | 60 |  |  |  |  | 3919 | [6 empty] | 0 | 0 | 0 | 0 | 0
Q-11 | Q11-n.013 | 1 | Testa palo | 9 | ME4b | OA, DIBAWATT | 3919 | 3081 | NAV | OSRAM | 150 | 4.5 | 121.4633 |  | 17500 | 48000 | 31 | Elettronico | 61320 | 60 |  |  |  |  | 3919 | [6 empty] | 0 | 0 | 0 | 0 | 0
Q-11 | Q11-n.014 | 1 | Testa palo | 7 | ME4b | OA, DIBAWATT | 3919 | 3081 | NAV | OSRAM | 150 | 4.5 | 121.4633 |  | 17500 | 48000 | 31 | Elettronico | 61320 | 60 |  |  |  |  | 3919 | [6 empty] | 0 | 0 | 0 | 0 | 0
Q-11 | Q11-n.015 | 1 | Palo da arredo urbano | 4 | S2 | OA, DIBAWATT | 3919 | 3081 | NAV | OSRAM | 150 | 4.5 | 121.4633 |  | 17500 | 48000 | 31 | Elettronico | 61320 | 60 |  |  |  |  | 3919 | [6 empty] | 0 | 0 | 0 | 0 | 0
Q-11 | Q11-n.016 | 1 | Palo da arredo urbano | 4 | S2 | OA, DIBAWATT | 3919 | 3081 | NAV | OSRAM | 150 | 4.5 | 121.4633 |  | 17500 | 48000 | 31 | Elettronico | 61320 | 60 |  |  |  |  | 3919 | [6 empty] | 0 | 0 | 0 | 0 | 0
Q-11 | Q11-n.017 | 1 | Testa palo doppio | 7 | S2 | OA, DIBAWATT | 3919 | 3081 | NAV | OSRAM | 150 | 4.5 | 121.4633 |  | 17500 | 48000 | 31 | Elettronico | 61320 | 60 |  |  |  |  | 3919 | [6 empty] | 0 | 0 | 0 | 0 | 0
Q-11 |  | 1 | Testa palo doppio | 7 | ME4b | OA, DIBAWATT | 3919 | 3081 | NAV | OSRAM | 150 | 4.5 | 121.4633 |  | 17500 | 48000 | 31 | Elettronico | 61320 | 60 |  |  |  |  | 3919 | [6 empty] | 0 | 0 | 0 | 0 | 0
Q-11 | Q11-n.018 | 1 | Testa palo | 7 | ME4b | OA, DIBAWATT | 3919 | 3081 | NAV | OSRAM | 150 | 4.5 | 121.4633 |  | 17500 | 48000 | 31 | Elettronico | 61320 | 60 |  |  |  |  | 3919 | [6 empty] | 0 | 0 | 0 | 0 | 0
Q-11 | Q11-n.019 | 1 | Testa palo | 7 | ME4b | OA, DIBAWATT | 3919 | 3081 | NAV | OSRAM | 150 | 4.5 | 121.4633 |  | 17500 | 48000 | 31 | Elettronico | 61320 | 60 |  |  |  |  | 3919 | [6 empty] | 0 | 0 | 0 | 0 | 0
Q-11 | Q11-n.020 | 1 | Testa palo | 7 | ME4b | OA, DIBAWATT | 3919 | 3081 | NAV | OSRAM | 150 | 4.5 | 121.4633 |  | 17500 | 48000 | 31 | Elettronico | 61320 | 60 |  |  |  |  | 3919 | [6 empty] | 0 | 0 | 0 | 0 | 0
Q-11 | Q11-n.021 | 1 | Testa palo | 7 | ME4b | OA, DIBAWATT | 3919 | 3081 | NAV | OSRAM | 150 | 4.5 | 121.4633 |  | 17500 | 48000 | 31 | Elettronico | 61320 | 60 |  |  |  |  | 3919 | [6 empty] | 0 | 0 | 0 | 0 | 0
Q-11 | Q11-n.022 | 1 | Testa palo | 7 | ME4b | OA, DIBAWATT | 3919 | 3081 | NAV | OSRAM | 150 | 4.5 | 121.4633 |  | 17500 | 48000 | 31 | Elettronico | 61320 | 60 |  |  |  |  | 3919 | [6 empty] | 0 | 0 | 0 | 0 | 0
Q-11 | Q11-n.023 | 1 | Testa palo | 7 | ME4b | OA, DIBAWATT | 3919 | 3081 | NAV | OSRAM | 150 | 4.5 | 121.4633 |  | 17500 | 48000 | 31 | Elettronico | 61320 | 60 |  |  |  |  | 3919 | [6 empty] | 0 | 0 | 0 | 0 | 0
Q-11 | Q11-n.024 | 1 | Testa palo | 7 | ME4b | OA, DIBAWATT | 3919 | 3081 | NAV | OSRAM | 150 | 4.5 | 121.4633 |  | 17500 | 48000 | 31 | Elettronico | 61320 | 60 |  |  |  |  | 3919 | [6 empty] | 0 | 0 | 0 | 0 | 0
Q-11 | Q11-n.025 | 1 | Sbraccio curvo | 7.5 | ME4b | OA, DIBAWATT | 3919 | 3081 | NAV | OSRAM | 150 | 4.5 | 121.4633 |  | 17500 | 48000 | 31 | Elettronico | 61320 | 60 |  |  |  |  | 3919 | [6 empty] | 0 | 0 | 0 | 0 | 0
Q-12 | Q12-n.001 | 1 | Testa palo | 10 | ME4b | C, DIBAWATT | 4196 | 3237 | NAV | OSRAM | 250 | 7.5 | 198.6481 |  | 33200 | 48000 | 38 | Elettronico | 61320 | 60 |  |  |  |  | 3919 | [6 empty] | 0 | 0 | 0 | 0 | 0
Q-12 | Q12-n.002 | 1 | Testa palo | 10 | ME4b | C, DIBAWATT | 4196 | 3237 | NAV | OSRAM | 250 | 7.5 | 198.6481 |  | 33200 | 48000 | 38 | Elettronico | 61320 | 60 |  |  |  |  | 3919 | [6 empty] | 0 | 0 | 0 | 0 | 0
Q-12 | Q12-n.003 | 1 | Sbraccio a muro | 9 | ME4b | C, DIBAWATT | 4196 | 3237 | NAV | OSRAM | 250 | 7.5 | 198.6481 |  | 33200 | 48000 | 38 | Elettronico | 61320 | 60 |  |  |  |  | 3919 | [6 empty] | 0 | 0 | 0 | 0 | 0
Q-12 | Q12-n.004 | 1 | Testa palo | 10 | ME4b | C, DIBAWATT | 4196 | 3237 | NAV | OSRAM | 250 | 7.5 | 198.6481 |  | 33200 | 48000 | 38 | Elettronico | 61320 | 60 |  |  |  |  | 3919 | [6 empty] | 0 | 0 | 0 | 0 | 0
Q-12 |  | 1 | Testa palo | 10 | S2 | C, DIBAWATT | 4196 | 3237 | NAV | OSRAM | 250 | 7.5 | 198.6481 |  | 33200 | 48000 | 38 | Elettronico | 61320 | 60 |  |  |  |  | 3919 | [6 empty] | 0 | 0 | 0 | 0 | 0
Q-12 | Q12-n.005 | 1 | Testa palo | 10 | ME4b | C, DIBAWATT | 4196 | 3237 | NAV | OSRAM | 250 | 7.5 | 198.6481 |  | 33200 | 48000 | 38 | Elettronico | 61320 | 60 |  |  |  |  | 3919 | [6 empty] | 0 | 0 | 0 | 0 | 0
Q-12 | Q12-n.006 | 1 | Testa palo | 7 | CE3 | C, DIBAWATT | 4196 | 3237 | NAV | OSRAM | 100 | 3 | 79.4592 |  | 10700 | 40000 | 26 | Elettronico | 61320 | 60 |  |  |  |  | 3919 | [6 empty] | 0 | 0 | 0 | 0 | 0
Q-12 | Q12-n.007 | 1 | Testa palo | 7 | CE3 | C, DIBAWATT | 4196 | 3237 | NAV | OSRAM | 100 | 3 | 79.4592 |  | 10700 | 40000 | 26 | Elettronico | 61320 | 60 |  |  |  |  | 3919 | [6 empty] | 0 | 0 | 0 | 0 | 0
Q-12 | Q12-n.008 | 1 | Testa palo | 7 | CE3 | C, DIBAWATT | 4196 | 3237 | NAV | OSRAM | 100 | 3 | 79.4592 |  | 10700 | 40000 | 26 | Elettronico | 61320 | 60 |  |  |  |  | 3919 | [6 empty] | 0 | 0 | 0 | 0 | 0
Q-12 | Q12-n.009 | 1 | Testa palo | 7 | CE3 | C, DIBAWATT | 4196 | 3237 | NAV | OSRAM | 100 | 3 | 79.4592 |  | 10700 | 40000 | 26 | Elettronico | 61320 | 60 |  |  |  |  | 3919 | [6 empty] | 0 | 0 | 0 | 0 | 0
Q-12 | Q12-n.010 | 1 | Testa palo | 7 | CE3 | C, DIBAWATT | 4196 | 3237 | NAV | OSRAM | 100 | 3 | 79.4592 |  | 10700 | 40000 | 26 | Elettronico | 61320 | 60 |  |  |  |  | 3919 | [6 empty] | 0 | 0 | 0 | 0 | 0
Q-12 | Q12-n.011 | 1 | Testa palo | 10 | ME4b | C, DIBAWATT | 4196 | 3237 | NAV | OSRAM | 250 | 7.5 | 198.6481 |  | 33200 | 48000 | 38 | Elettronico | 61320 | 60 |  |  |  |  | 3919 | [6 empty] | 0 | 0 | 0 | 0 | 0
Q-12 | Q12-n.012 | 1 | Testa palo | 10 | ME4b | C, DIBAWATT | 4196 | 3237 | NAV | OSRAM | 250 | 7.5 | 198.6481 |  | 33200 | 48000 | 38 | Elettronico | 61320 | 60 |  |  |  |  | 3919 | [6 empty] | 0 | 0 | 0 | 0 | 0
Q-12 | Q12-n.013 | 1 | Testa palo | 10 | ME4b | C, DIBAWATT | 4196 | 3237 | NAV | OSRAM | 250 | 7.5 | 198.6481 |  | 33200 | 48000 | 38 | Elettronico | 61320 | 60 |  |  |  |  | 3919 | [6 empty] | 0 | 0 | 0 | 0 | 0
Q-12 | Q12-n.014 | 1 | Testa palo | 5 | ME4b | C, DIBAWATT | 4196 | 3237 | NAV | OSRAM | 100 | 3 | 79.4592 |  | 10700 | 40000 | 26 | Elettronico | 61320 | 60 |  |  |  |  | 3919 | [6 empty] | 0 | 0 | 0 | 0 | 0
Q-12 | Q12-n.015 | 1 | Testa palo | 5 | ME4b | C, DIBAWATT | 4196 | 3237 | NAV | OSRAM | 150 | 4.5 | 119.1889 |  | 17500 | 48000 | 31 | Elettronico | 61320 | 60 |  |  |  |  | 3919 | [6 empty] | 0 | 0 | 0 | 0 | 0
Q-12 | Q12-n.016 | 1 | Palo da arredo urbano | 5 | S2 | C, DIBAWATT | 4196 | 3237 | NAV | OSRAM | 70 | 2.1 | 55.6215 |  | 6600 | 40000 | 22 | Elettronico | 61320 | 60 |  |  |  |  | 3919 | [6 empty] | 0 | 0 | 0 | 0 | 0
Q-12 | Q12-n.017 | 1 | Palo da arredo urbano | 5 | S2 | C, DIBAWATT | 4196 | 3237 | NAV | OSRAM | 70 | 2.1 | 55.6215 |  | 6600 | 40000 | 22 | Elettronico | 61320 | 60 |  |  |  |  | 3919 | [6 empty] | 0 | 0 | 0 | 0 | 0
Q-12 | Q12-n.018 | 1 | Palo da arredo urbano | 5 | S2 | C, DIBAWATT | 4196 | 3237 | NAV | OSRAM | 70 | 2.1 | 55.6215 |  | 6600 | 40000 | 22 | Elettronico | 61320 | 60 |  |  |  |  | 3919 | [6 empty] | 0 | 0 | 0 | 0 | 0
Q-12 | Q12-n.019 | 1 | Palo da arredo urbano | 5 | S2 | C, DIBAWATT | 4196 | 3237 | NAV | OSRAM | 70 | 2.1 | 55.6215 |  | 6600 | 40000 | 22 | Elettronico | 61320 | 60 |  |  |  |  | 3919 | [6 empty] | 0 | 0 | 0 | 0 | 0
Q-12 | Q12-n.020 | 1 | Palo da arredo urbano | 5 | S2 | C, DIBAWATT | 4196 | 3237 | NAV | OSRAM | 70 | 2.1 | 55.6215 |  | 6600 | 40000 | 22 | Elettronico | 61320 | 60 |  |  |  |  | 3919 | [6 empty] | 0 | 0 | 0 | 0 | 0
Q-12 | Q12-n.021 | 1 | Sbraccio curvo | 8 | ME4b | C, DIBAWATT | 4196 | 3237 | NAV | OSRAM | 150 | 4.5 | 119.1889 |  | 17500 | 48000 | 31 | Elettronico | 61320 | 60 |  |  |  |  | 3919 | [6 empty] | 0 | 0 | 0 | 0 | 0
Q-12 | Q12-n.022 | 1 | Testa palo | 9 | ME4b | C, DIBAWATT | 4196 | 3237 | NAV | OSRAM | 250 | 7.5 | 198.6481 |  | 33200 | 48000 | 38 | Elettronico | 61320 | 60 |  |  |  |  | 3919 | [6 empty] | 0 | 0 | 0 | 0 | 0
Q-12 | Q12-n.023 | 1 | Testa palo | 9 | ME4b | C, DIBAWATT | 4196 | 3237 | NAV | OSRAM | 250 | 7.5 | 198.6481 |  | 33200 | 48000 | 38 | Elettronico | 61320 | 60 |  |  |  |  | 3919 | [6 empty] | 0 | 0 | 0 | 0 | 0
Q-12 | Q12-n.024 | 1 | Testa palo doppio | 9 | ME4b | C, DIBAWATT | 4196 | 3237 | NAV | OSRAM | 250 | 7.5 | 198.6481 |  | 33200 | 48000 | 38 | Elettronico | 61320 | 60 |  |  |  |  | 3919 | [6 empty] | 0 | 0 | 0 | 0 | 0
Q-12 |  | 1 | Testa palo doppio | 9 | ME4b | C, DIBAWATT | 4196 | 3237 | NAV | OSRAM | 250 | 7.5 | 198.6481 |  | 33200 | 48000 | 38 | Elettronico | 61320 | 60 |  |  |  |  | 3919 | [6 empty] | 0 | 0 | 0 | 0 | 0
Q-12 | Q12-n.025 | 1 | Testa palo | 9 | ME4b | C, DIBAWATT | 4196 | 3237 | NAV | OSRAM | 250 | 7.5 | 198.6481 |  | 33200 | 48000 | 38 | Elettronico | 61320 | 60 |  |  |  |  | 3919 | [6 empty] | 0 | 0 | 0 | 0 | 0
Q-12 | Q12-n.026 | 1 | Testa palo | 9 | ME4b | C, DIBAWATT | 4196 | 3237 | NAV | OSRAM | 250 | 7.5 | 198.6481 |  | 33200 | 48000 | 38 | Elettronico | 61320 | 60 |  |  |  |  | 3919 | [6 empty] | 0 | 0 | 0 | 0 | 0
Q-12 | Q12-n.027 | 1 | Testa palo dopppio | 9 | ME4b | C, DIBAWATT | 4196 | 3237 | NAV | OSRAM | 250 | 7.5 | 198.6481 |  | 33200 | 48000 | 38 | Elettronico | 61320 | 60 |  |  |  |  | 3919 | [6 empty] | 0 | 0 | 0 | 0 | 0
Q-12 |  | 1 | Testa palo doppio | 9 | ME4b | C, DIBAWATT | 4196 | 3237 | NAV | OSRAM | 250 | 7.5 | 198.6481 |  | 33200 | 48000 | 38 | Elettronico | 61320 | 60 |  |  |  |  | 3919 | [6 empty] | 0 | 0 | 0 | 0 | 0
Q-12 | Q12-n.028 | 1 | Testa palo | 11 | ME4b | C, DIBAWATT | 4196 | 3237 | NAV | OSRAM | 250 | 7.5 | 198.6481 |  | 33200 | 48000 | 38 | Elettronico | 61320 | 60 |  |  |  |  | 3919 | [6 empty] | 0 | 0 | 0 | 0 | 0
Q-12 | Q12-n.029 | 1 | Testa palo | 9 | ME4b | C, DIBAWATT | 4196 | 3237 | NAV | OSRAM | 250 | 7.5 | 198.6481 |  | 33200 | 48000 | 38 | Elettronico | 61320 | 60 |  |  |  |  | 3919 | [6 empty] | 0 | 0 | 0 | 0 | 0
Q-12 | Q12-n.030 | 1 | Testa palo doppio | 9 | ME4b | C, DIBAWATT | 4196 | 3237 | NAV | OSRAM | 250 | 7.5 | 198.6481 |  | 33200 | 48000 | 38 | Elettronico | 61320 | 60 |  |  |  |  | 3919 | [6 empty] | 0 | 0 | 0 | 0 | 0
Q-12 |  | 1 | Testa palo doppio | 9 | ME4b | C, DIBAWATT | 4196 | 3237 | NAV | OSRAM | 250 | 7.5 | 198.6481 |  | 33200 | 48000 | 38 | Elettronico | 61320 | 60 |  |  |  |  | 3919 | [6 empty] | 0 | 0 | 0 | 0 | 0
Q-12 | Q12-n.031 | 1 | Sbraccio curvo | 8 | ME4b | C, DIBAWATT | 4196 | 3237 | NAV | OSRAM | 150 | 4.5 | 119.1889 |  | 17500 | 48000 | 31 | Elettronico | 61320 | 60 |  |  |  |  | 3919 | [6 empty] | 0 | 0 | 0 | 0 | 0
Q-12 | Q12-n.032 | 1 | Sbraccio curvo | 8 | ME4b | C, DIBAWATT | 4196 | 3237 | NAV | OSRAM | 150 | 4.5 | 119.1889 |  | 17500 | 48000 | 31 | Elettronico | 61320 | 60 |  |  |  |  | 3919 | [6 empty] | 0 | 0 | 0 | 0 | 0
Q-12 | Q12-n.033 | 1 | Testa palo | 8 | ME4b | C, DIBAWATT | 4196 | 3237 | NAV | OSRAM | 150 | 4.5 | 119.1889 |  | 17500 | 48000 | 31 | Elettronico | 61320 | 60 |  |  |  |  | 3919 | [6 empty] | 0 | 0 | 0 | 0 | 0
Q-13 | Q13-n.001 | 1 | Testa palo | 7.8 | CE3 | C, DIBAWATT | 4196 | 3237 | NAV | OSRAM | 150 | 4.5 | 119.1889 |  | 17500 | 48000 | 31 | Elettronico | 61320 | 60 |  |  |  |  | 3919 | [6 empty] | 0 | 0 | 0 | 0 | 0
Q-13 | Q13-n.002 | 1 | Testa palo | 7.8 | CE3 | C, DIBAWATT | 4196 | 3237 | NAV | OSRAM | 150 | 4.5 | 119.1889 |  | 17500 | 48000 | 31 | Elettronico | 61320 | 60 |  |  |  |  | 3919 | [6 empty] | 0 | 0 | 0 | 0 | 0
Q-13 | Q13-n.003 | 1 | Sbraccio a muro | 5 | CE3 | C, DIBAWATT | 4196 | 3237 | NAV | OSRAM | 150 | 4.5 | 119.1889 |  | 17500 | 48000 | 31 | Elettronico | 61320 | 60 |  |  |  |  | 3919 | [6 empty] | 0 | 0 | 0 | 0 | 0
Q-13 | Q13-n.004 | 1 | Sbraccio curvo | 8 | CE3 | C, DIBAWATT | 4196 | 3237 | NAV | OSRAM | 150 | 4.5 | 119.1889 |  | 17500 | 48000 | 31 | Elettronico | 61320 | 60 |  |  |  |  | 3919 | [6 empty] | 0 | 0 | 0 | 0 | 0
Q-13 | Q13-n.005 | 1 | Sbraccio curvo | 8 | CE3 | C, DIBAWATT | 4196 | 3237 | NAV | OSRAM | 150 | 4.5 | 119.1889 |  | 17500 | 48000 | 31 | Elettronico | 61320 | 60 |  |  |  |  | 3919 | [6 empty] | 0 | 0 | 0 | 0 | 0
Q-13 | Q13-n.006 | 1 | Testa palo | 8 | CE3 | C, DIBAWATT | 4196 | 3237 | NAV | OSRAM | 150 | 4.5 | 119.1889 |  | 17500 | 48000 | 31 | Elettronico | 61320 | 60 |  |  |  |  | 3919 | [6 empty] | 0 | 0 | 0 | 0 | 0
Q-13 | Q13-n.007 | 1 | Testa palo | 8 | CE3 | C, DIBAWATT | 4196 | 3237 | NAV | OSRAM | 150 | 4.5 | 119.1889 |  | 17500 | 48000 | 31 | Elettronico | 61320 | 60 |  |  |  |  | 3919 | [6 empty] | 0 | 0 | 0 | 0 | 0
Q-13 | Q13-n.008 | 1 | Testa palo | 8 | CE3 | C, DIBAWATT | 4196 | 3237 | NAV | OSRAM | 150 | 4.5 | 119.1889 |  | 17500 | 48000 | 31 | Elettronico | 61320 | 60 |  |  |  |  | 3919 | [6 empty] | 0 | 0 | 0 | 0 | 0
Q-13 | Q13-n.009 | 1 | Testa palo | 8 | CE3 | C, DIBAWATT | 4196 | 3237 | NAV | OSRAM | 150 | 4.5 | 119.1889 |  | 17500 | 48000 | 31 | Elettronico | 61320 | 60 |  |  |  |  | 3919 | [6 empty] | 0 | 0 | 0 | 0 | 0
Q-14 | Q14-n.001 | 1 | Sbraccio curvo | 10.5 | ME3a | C, DIBAWATT | 4196 | 3237 | NAV | OSRAM | 150 | 4.5 | 119.1889 |  | 17500 | 48000 | 31 | Elettronico | 61320 | 60 |  |  |  |  | 3919 | [6 empty] | 0 | 0 | 0 | 0 | 0
Q-14 | Q14-n.002 | 1 | Sbraccio curvo | 10.5 | ME3a | C, DIBAWATT | 4196 | 3237 | NAV | OSRAM | 150 | 4.5 | 119.1889 |  | 17500 | 48000 | 31 | Elettronico | 61320 | 60 |  |  |  |  | 3919 | [6 empty] | 0 | 0 | 0 | 0 | 0
Q-14 | Q14-n.003 | 1 | Sbraccio curvo | 10.5 | ME3a | C, DIBAWATT | 4196 | 3237 | NAV | OSRAM | 150 | 4.5 | 119.1889 |  | 17500 | 48000 | 31 | Elettronico | 61320 | 60 |  |  |  |  | 3919 | [6 empty] | 0 | 0 | 0 | 0 | 0
Q-14 | Q14-n.004 | 1 | Testa palo | 10.5 | ME4b | C, DIBAWATT | 4196 | 3237 | HQL | OSRAM | 125 | 3.75 | 99.3241 |  | 6800 | 24000 | 15 | Elettronico | 61320 | 60 |  |  |  |  | 3919 | [6 empty] | 0 | 0 | 0 | 0 | 0
Q-14 | Q14-n.005 | 1 | Testa palo | 10.5 | ME4b | C, DIBAWATT | 4196 | 3237 | HQL | OSRAM | 125 | 3.75 | 99.3241 |  | 6800 | 24000 | 15 | Elettronico | 61320 | 60 |  |  |  |  | 3919 | [6 empty] | 0 | 0 | 0 | 0 | 0
Q-14 | Q14-n.006 | 1 | Testa palo | 10.5 | ME4b | C, DIBAWATT | 4196 | 3237 | HQL | OSRAM | 125 | 3.75 | 99.3241 |  | 6800 | 24000 | 15 | Elettronico | 61320 | 60 |  |  |  |  | 3919 | [6 empty] | 0 | 0 | 0 | 0 | 0
Q-14 | Q14-n.007 | 1 | Testa palo | 10.5 | ME4b | C, DIBAWATT | 4196 | 3237 | HQL | OSRAM | 125 | 3.75 | 99.3241 |  | 6800 | 24000 | 15 | Elettronico | 61320 | 60 |  |  |  |  | 3919 | [6 empty] | 0 | 0 | 0 | 0 | 0
Q-15 | Q15-n.001 | 1 | Testa palo | 7 | ME4b | C, DIBAWATT | 4196 | 3237 | NAV | OSRAM | 250 | 7.5 | 198.6481 |  | 33200 | 48000 | 38 | Elettronico | 61320 | 60 |  |  |  |  | 3919 | [6 empty] | 0 | 0 | 0 | 0 | 0
Q-15 | Q15-n.002 | 1 | Testa palo | 7 | ME4b | C, DIBAWATT | 4196 | 3237 | NAV | OSRAM | 250 | 7.5 | 198.6481 |  | 33200 | 48000 | 38 | Elettronico | 61320 | 60 |  |  |  |  | 3919 | [6 empty] | 0 | 0 | 0 | 0 | 0
Q-15 | Q15-n.003 | 1 | Testa palo | 7 | ME4b | C, DIBAWATT | 4196 | 3237 | NAV | OSRAM | 250 | 7.5 | 198.6481 |  | 33200 | 48000 | 38 | Elettronico | 61320 | 60 |  |  |  |  | 3919 | [6 empty] | 0 | 0 | 0 | 0 | 0
Q-15 | Q15-n.004 | 1 | Testa palo | 7 | ME4b | C, DIBAWATT | 4196 | 3237 | NAV | OSRAM | 250 | 7.5 | 198.6481 |  | 33200 | 48000 | 38 | Elettronico | 61320 | 60 |  |  |  |  | 3919 | [6 empty] | 0 | 0 | 0 | 0 | 0
Q-16 | Q16-n.001 | 1 | Testa palo | 9 | ME4b | C, DIBAWATT | 4196 | 3237 | NAV | OSRAM | 250 | 7.5 | 198.6481 |  | 33200 | 48000 | 38 | Elettronico | 61320 | 60 |  |  |  |  | 3919 | [6 empty] | 0 | 0 | 0 | 0 | 0
Q-16 | Q16-n.002 | 1 | Testa palo | 9 | ME4b | C, DIBAWATT | 4196 | 3237 | NAV | OSRAM | 250 | 7.5 | 198.6481 |  | 33200 | 48000 | 38 | Elettronico | 61320 | 60 |  |  |  |  | 3919 | [6 empty] | 0 | 0 | 0 | 0 | 0
Q-16 | Q16-n.003 | 1 | Testa palo | 9 | ME4b | C, DIBAWATT | 4196 | 3237 | NAV | OSRAM | 250 | 7.5 | 198.6481 |  | 33200 | 48000 | 38 | Elettronico | 61320 | 60 |  |  |  |  | 3919 | [6 empty] | 0 | 0 | 0 | 0 | 0
Q-16 | Q16-n.004 | 1 | Testa palo | 9 | ME4b | C, DIBAWATT | 4196 | 3237 | NAV | OSRAM | 250 | 7.5 | 198.6481 |  | 33200 | 48000 | 38 | Elettronico | 61320 | 60 |  |  |  |  | 3919 | [6 empty] | 0 | 0 | 0 | 0 | 0
Q-16 | Q16-n.005 | 1 | Testa palo doppio | 9 | ME4b | C, DIBAWATT | 4196 | 3237 | NAV | OSRAM | 250 | 7.5 | 198.6481 |  | 33200 | 48000 | 38 | Elettronico | 61320 | 60 |  |  |  |  | 3919 | [6 empty] | 0 | 0 | 0 | 0 | 0
Q-16 |  | 1 | Testa palo doppio | 9 | ME4b | C, DIBAWATT | 4196 | 3237 | NAV | OSRAM | 250 | 7.5 | 198.6481 |  | 33200 | 48000 | 38 | Elettronico | 61320 | 60 |  |  |  |  | 3919 | [6 empty] | 0 | 0 | 0 | 0 | 0
Q-16 | Q16-n.006 | 1 | Testa palo | 9 | ME4b | C, DIBAWATT | 4196 | 3237 | NAV | OSRAM | 250 | 7.5 | 198.6481 |  | 33200 | 48000 | 38 | Elettronico | 61320 | 60 |  |  |  |  | 3919 | [6 empty] | 0 | 0 | 0 | 0 | 0
Q-16 | Q16-n.007 | 1 | Testa palo | 9 | ME4b | C, DIBAWATT | 4196 | 3237 | NAV | OSRAM | 250 | 7.5 | 198.6481 |  | 33200 | 48000 | 38 | Elettronico | 61320 | 60 |  |  |  |  | 3919 | [6 empty] | 0 | 0 | 0 | 0 | 0
Q-16 | Q16-n.008 | 1 | Testa palo doppio | 9 | ME4b | C, DIBAWATT | 4196 | 3237 | NAV | OSRAM | 250 | 7.5 | 198.6481 |  | 33200 | 48000 | 38 | Elettronico | 61320 | 60 |  |  |  |  | 3919 | [6 empty] | 0 | 0 | 0 | 0 | 0
Q-16 |  | 1 | Testa palo doppio | 9 | ME4b | C, DIBAWATT | 4196 | 3237 | NAV | OSRAM | 250 | 7.5 | 198.6481 |  | 33200 | 48000 | 38 | Elettronico | 61320 | 60 |  |  |  |  | 3919 | [6 empty] | 0 | 0 | 0 | 0 | 0
Q-16 | Q16-n.009 | 1 | Testa palo doppio | 9 | ME4b | C, DIBAWATT | 4196 | 3237 | NAV | OSRAM | 250 | 7.5 | 198.6481 |  | 33200 | 48000 | 38 | Elettronico | 61320 | 60 |  |  |  |  | 3919 | [6 empty] | 0 | 0 | 0 | 0 | 0
Q-16 |  | 1 | Testa palo doppio | 9 | ME4b | C, DIBAWATT | 4196 | 3237 | NAV | OSRAM | 250 | 7.5 | 198.6481 |  | 33200 | 48000 | 38 | Elettronico | 61320 | 60 |  |  |  |  | 3919 | [6 empty] | 0 | 0 | 0 | 0 | 0
Q-16 | Q16-n.010 | 1 | Testa palo doppio | 9 | ME4b | C, DIBAWATT | 4196 | 3237 | NAV | OSRAM | 250 | 7.5 | 198.6481 |  | 33200 | 48000 | 38 | Elettronico | 61320 | 60 |  |  |  |  | 3919 | [6 empty] | 0 | 0 | 0 | 0 | 0
Q-16 |  | 1 | Testa palo doppio | 9 | ME4b | C, DIBAWATT | 4196 | 3237 | NAV | OSRAM | 250 | 7.5 | 198.6481 |  | 33200 | 48000 | 38 | Elettronico | 61320 | 60 |  |  |  |  | 3919 | [6 empty] | 0 | 0 | 0 | 0 | 0
Q-16 | Q16-n.011 | 1 | Testa palo doppio | 9 | ME4b | C, DIBAWATT | 4196 | 3237 | NAV | OSRAM | 250 | 7.5 | 198.6481 |  | 33200 | 48000 | 38 | Elettronico | 61320 | 60 |  |  |  |  | 3919 | [6 empty] | 0 | 0 | 0 | 0 | 0
Q-16 |  | 1 | Testa palo doppio | 9 | ME4b | C, DIBAWATT | 4196 | 3237 | NAV | OSRAM | 250 | 7.5 | 198.6481 |  | 33200 | 48000 | 38 | Elettronico | 61320 | 60 |  |  |  |  | 3919 | [6 empty] | 0 | 0 | 0 | 0 | 0
Q-16 | Q16-n.012 | 1 | Testa palo | 9 | ME4b | C, DIBAWATT | 4196 | 3237 | NAV | OSRAM | 250 | 7.5 | 198.6481 |  | 33200 | 48000 | 38 | Elettronico | 61320 | 60 |  |  |  |  | 3919 | [6 empty] | 0 | 0 | 0 | 0 | 0
Q-16 | Q16-n.013 | 1 | Testa palo | 9 | ME4b | C, DIBAWATT | 4196 | 3237 | NAV | OSRAM | 250 | 7.5 | 198.6481 |  | 33200 | 48000 | 38 | Elettronico | 61320 | 60 |  |  |  |  | 3919 | [6 empty] | 0 | 0 | 0 | 0 | 0
Q-16 | Q16-n.014 | 1 | Testa palo | 9 | ME4b | C, DIBAWATT | 4196 | 3237 | NAV | OSRAM | 250 | 7.5 | 198.6481 |  | 33200 | 48000 | 38 | Elettronico | 61320 | 60 |  |  |  |  | 3919 | [6 empty] | 0 | 0 | 0 | 0 | 0
Q-18 | Q18-n.001 | 1 | Testa palo | 8 | ME4b | C, DIBAWATT | 4196 | 3237 | NAV | OSRAM | 150 | 4.5 | 119.1889 |  | 17500 | 48000 | 31 | Elettronico | 61320 | 60 |  |  |  |  | 3919 | [6 empty] | 0 | 0 | 0 | 0 | 0
Q-18 | Q18-n.002 | 1 | Testa palo | 8 | ME4b | C, DIBAWATT | 4196 | 3237 | NAV | OSRAM | 150 | 4.5 | 119.1889 |  | 17500 | 48000 | 31 | Elettronico | 61320 | 60 |  |  |  |  | 3919 | [6 empty] | 0 | 0 | 0 | 0 | 0
Q-18 | Q18-n.003 | 1 | Testa palo | 8 | ME4b | C, DIBAWATT | 4196 | 3237 | NAV | OSRAM | 150 | 4.5 | 119.1889 |  | 17500 | 48000 | 31 | Elettronico | 61320 | 60 |  |  |  |  | 3919 | [6 empty] | 0 | 0 | 0 | 0 | 0
Q-18 | Q18-n.004 | 1 | Testa palo | 8 | ME4b | C, DIBAWATT | 4196 | 3237 | NAV | OSRAM | 150 | 4.5 | 119.1889 |  | 17500 | 48000 | 31 | Elettronico | 61320 | 60 |  |  |  |  | 3919 | [6 empty] | 0 | 0 | 0 | 0 | 0
Q-18 | Q18-n.005 | 1 | Testa palo | 8 | ME4b | C, DIBAWATT | 4196 | 3237 | NAV | OSRAM | 150 | 4.5 | 119.1889 |  | 17500 | 48000 | 31 | Elettronico | 61320 | 60 |  |  |  |  | 3919 | [6 empty] | 0 | 0 | 0 | 0 | 0
Q-18 | Q18-n.006 | 1 | Testa palo | 8 | ME4b | C, DIBAWATT | 4196 | 3237 | NAV | OSRAM | 150 | 4.5 | 119.1889 |  | 17500 | 48000 | 31 | Elettronico | 61320 | 60 |  |  |  |  | 3919 | [6 empty] | 0 | 0 | 0 | 0 | 0
Q-18 | Q18-n.007 | 1 | Testa palo | 8 | ME4b | C, DIBAWATT | 4196 | 3237 | NAV | OSRAM | 150 | 4.5 | 119.1889 |  | 17500 | 48000 | 31 | Elettronico | 61320 | 60 |  |  |  |  | 3919 | [6 empty] | 0 | 0 | 0 | 0 | 0
Q-18 | Q18-n.008 | 1 | Testa palo doppio | 8 | ME4b | C, DIBAWATT | 4196 | 3237 | NAV | OSRAM | 150 | 4.5 | 119.1889 |  | 17500 | 48000 | 31 | Elettronico | 61320 | 60 |  |  |  |  | 3919 | [6 empty] | 0 | 0 | 0 | 0 | 0
Q-18 |  | 1 | Testa palo doppio | 8 | ME4b | C, DIBAWATT | 4196 | 3237 | NAV | OSRAM | 150 | 4.5 | 119.1889 |  | 17500 | 48000 | 31 | Elettronico | 61320 | 60 |  |  |  |  | 3919 | [6 empty] | 0 | 0 | 0 | 0 | 0
Q-18 | Q18-n.009 | 1 | Testa palo | 8 | ME4b | C, DIBAWATT | 4196 | 3237 | NAV | OSRAM | 150 | 4.5 | 119.1889 |  | 17500 | 48000 | 31 | Elettronico | 61320 | 60 |  |  |  |  | 3919 | [6 empty] | 0 | 0 | 0 | 0 | 0
Q-18 | Q18-n.010 | 1 | Palo da arredo urbano | 5 | ME4b | C, DIBAWATT | 4196 | 3237 | NAV | OSRAM | 100 | 3 | 79.4592 |  | 10700 | 40000 | 26 | Elettronico | 61320 | 60 |  |  |  |  | 3919 | [6 empty] | 0 | 0 | 0 | 0 | 0
Q-18 | Q18-n.011 | 1 | Palo da arredo urbano | 5 | ME4b | C, DIBAWATT | 4196 | 3237 | NAV | OSRAM | 100 | 3 | 79.4592 |  | 10700 | 40000 | 26 | Elettronico | 61320 | 60 |  |  |  |  | 3919 | [6 empty] | 0 | 0 | 0 | 0 | 0
Q-18 | Q18-n.012 | 1 | Palo da arredo urbano | 5 | ME4b | C, DIBAWATT | 4196 | 3237 | NAV | OSRAM | 100 | 3 | 79.4592 |  | 10700 | 40000 | 26 | Elettronico | 61320 | 60 |  |  |  |  | 3919 | [6 empty] | 0 | 0 | 0 | 0 | 0
Q-18 | Q18-n.013 | 1 | Palo da arredo urbano | 5 | ME4b | C, DIBAWATT | 4196 | 3237 | NAV | OSRAM | 100 | 3 | 79.4592 |  | 10700 | 40000 | 26 | Elettronico | 61320 | 60 |  |  |  |  | 3919 | [6 empty] | 0 | 0 | 0 | 0 | 0
Q-18 | Q18-n.014 | 1 | Palo da arredo urbano | 5 | ME4b | C, DIBAWATT | 4196 | 3237 | NAV | OSRAM | 100 | 3 | 79.4592 |  | 10700 | 40000 | 26 | Elettronico | 61320 | 60 |  |  |  |  | 3919 | [6 empty] | 0 | 0 | 0 | 0 | 0
Q-18 | Q18-n.015 | 1 | Palo da arredo urbano | 5 | ME4b | C, DIBAWATT | 4196 | 3237 | NAV | OSRAM | 100 | 3 | 79.4592 |  | 10700 | 40000 | 26 | Elettronico | 61320 | 60 |  |  |  |  | 3919 | [6 empty] | 0 | 0 | 0 | 0 | 0
Q-18 | Q18-n.016 | 1 | Palo da arredo urbano | 5 | ME4b | C, DIBAWATT | 4196 | 3237 | NAV | OSRAM | 100 | 3 | 79.4592 |  | 10700 | 40000 | 26 | Elettronico | 61320 | 60 |  |  |  |  | 3919 | [6 empty] | 0 | 0 | 0 | 0 | 0
Q-19 | Q19-n.001 | 1 | Palo da arredo urbano | 5 | ME4b | C, REG | 4196 | 3216 | NAV | OSRAM | 100 | 16 | 88.9075 |  | 10700 | 40000 | 26 | Ferromagnetico | 100000 | 30 | OSRAM | 100000 | 20.2 |  | 3919 | [6 empty] | 0 | 0 | 0 | 0 | 0
Q-19 | Q19-n.002 | 1 | Palo da arredo urbano | 5 | ME4b | C, REG | 4196 | 3216 | NAV | OSRAM | 100 | 16 | 88.9075 |  | 10700 | 40000 | 26 | Ferromagnetico | 100000 | 30 | OSRAM | 100000 | 20.2 |  | 3919 | [6 empty] | 0 | 0 | 0 | 0 | 0
Q-19 | Q19-n.003 | 1 | Palo da arredo urbano | 5 | ME4b | C, REG | 4196 | 3216 | NAV | OSRAM | 100 | 16 | 88.9075 |  | 10700 | 40000 | 26 | Ferromagnetico | 100000 | 30 | OSRAM | 100000 | 20.2 |  | 3919 | [6 empty] | 0 | 0 | 0 | 0 | 0
Q-19 | Q19-n.004 | 1 | Palo da arredo urbano | 5 | ME4b | C, REG | 4196 | 3216 | NAV | OSRAM | 100 | 16 | 88.9075 |  | 10700 | 40000 | 26 | Ferromagnetico | 100000 | 30 | OSRAM | 100000 | 20.2 |  | 3919 | [6 empty] | 0 | 0 | 0 | 0 | 0
Q-19 | Q19-n.005 | 1 | Palo da arredo urbano | 5 | ME4b | C, REG | 4196 | 3216 | NAV | OSRAM | 100 | 16 | 88.9075 |  | 10700 | 40000 | 26 | Ferromagnetico | 100000 | 30 | OSRAM | 100000 | 20.2 |  | 3919 | [6 empty] | 0 | 0 | 0 | 0 | 0
Q-19 | Q19-n.006 | 1 | Palo da arredo urbano | 5 | ME4b | C, REG | 4196 | 3216 | NAV | OSRAM | 100 | 16 | 88.9075 |  | 10700 | 40000 | 26 | Ferromagnetico | 100000 | 30 | OSRAM | 100000 | 20.2 |  | 3919 | [6 empty] | 0 | 0 | 0 | 0 | 0
Q-19 | Q19-n.007 | 1 | Palo da arredo urbano | 5 | ME4b | C, REG | 4196 | 3216 | NAV | OSRAM | 100 | 16 | 88.9075 |  | 10700 | 40000 | 26 | Ferromagnetico | 100000 | 30 | OSRAM | 100000 | 20.2 |  | 3919 | [6 empty] | 0 | 0 | 0 | 0 | 0
Q-19 | Q19-n.008 | 1 | Palo da arredo urbano | 5 | ME4b | C, REG | 4196 | 3216 | NAV | OSRAM | 100 | 16 | 88.9075 |  | 10700 | 40000 | 26 | Ferromagnetico | 100000 | 30 | OSRAM | 100000 | 20.2 |  | 3919 | [6 empty] | 0 | 0 | 0 | 0 | 0
Q-19 | Q19-n.009 | 1 | Palo da arredo urbano | 5 | ME4b | C, REG | 4196 | 3216 | NAV | OSRAM | 100 | 16 | 88.9075 |  | 10700 | 40000 | 26 | Ferromagnetico | 100000 | 30 | OSRAM | 100000 | 20.2 |  | 3919 | [6 empty] | 0 | 0 | 0 | 0 | 0
Q-19 | Q19-n.010 | 1 | Palo da arredo urbano | 5 | ME4b | C, REG | 4196 | 3216 | NAV | OSRAM | 100 | 16 | 88.9075 |  | 10700 | 40000 | 26 | Ferromagnetico | 100000 | 30 | OSRAM | 100000 | 20.2 |  | 3919 | [6 empty] | 0 | 0 | 0 | 0 | 0
Q-19 | Q19-n.011 | 1 | Palo da arredo urbano | 5 | ME4b | C, REG | 4196 | 3216 | NAV | OSRAM | 100 | 16 | 88.9075 |  | 10700 | 40000 | 26 | Ferromagnetico | 100000 | 30 | OSRAM | 100000 | 20.2 |  | 3919 | [6 empty] | 0 | 0 | 0 | 0 | 0
Q-19 | Q19-n.012 | 1 | Palo da arredo urbano | 5 | ME4b | C, REG | 4196 | 3216 | NAV | OSRAM | 100 | 16 | 88.9075 |  | 10700 | 40000 | 26 | Ferromagnetico | 100000 | 30 | OSRAM | 100000 | 20.2 |  | 3919 | [6 empty] | 0 | 0 | 0 | 0 | 0
Q-19 | Q19-n.013 | 1 | Palo da arredo urbano | 5 | ME4b | C, REG | 4196 | 3216 | NAV | OSRAM | 100 | 16 | 88.9075 |  | 10700 | 40000 | 26 | Ferromagnetico | 100000 | 30 | OSRAM | 100000 | 20.2 |  | 3919 | [6 empty] | 0 | 0 | 0 | 0 | 0
Q-19 | Q19-n.014 | 1 | Palo da arredo urbano | 5 | ME4b | C, REG | 4196 | 3216 | NAV | OSRAM | 100 | 16 | 88.9075 |  | 10700 | 40000 | 26 | Ferromagnetico | 100000 | 30 | OSRAM | 100000 | 20.2 |  | 3919 | [6 empty] | 0 | 0 | 0 | 0 | 0
Q-19 | Q19-n.015 | 1 | Palo da arredo urbano | 5 | ME4b | C, REG | 4196 | 3216 | NAV | OSRAM | 100 | 16 | 88.9075 |  | 10700 | 40000 | 26 | Ferromagnetico | 100000 | 30 | OSRAM | 100000 | 20.2 |  | 3919 | [6 empty] | 0 | 0 | 0 | 0 | 0
Q-19 | Q19-n.016 | 1 | Palo da arredo urbano | 5 | ME4b | C, REG | 4196 | 3216 | NAV | OSRAM | 100 | 16 | 88.9075 |  | 10700 | 40000 | 26 | Ferromagnetico | 100000 | 30 | OSRAM | 100000 | 20.2 |  | 3919 | [6 empty] | 0 | 0 | 0 | 0 | 0
Q-19 | Q19-n.017 | 1 | Palo da arredo urbano | 5 | ME4b | C, REG | 4196 | 3216 | NAV | OSRAM | 100 | 16 | 88.9075 |  | 10700 | 40000 | 26 | Ferromagnetico | 100000 | 30 | OSRAM | 100000 | 20.2 |  | 3919 | [6 empty] | 0 | 0 | 0 | 0 | 0
Q-19 | Q19-n.018 | 1 | Palo da arredo urbano | 5 | ME4b | C, REG | 4196 | 3216 | NAV | OSRAM | 100 | 16 | 88.9075 |  | 10700 | 40000 | 26 | Ferromagnetico | 100000 | 30 | OSRAM | 100000 | 20.2 |  | 3919 | [6 empty] | 0 | 0 | 0 | 0 | 0
Q-19 | Q19-n.019 | 1 | Palo da arredo urbano | 5 | ME4b | C, REG | 4196 | 3216 | NAV | OSRAM | 100 | 16 | 88.9075 |  | 10700 | 40000 | 26 | Ferromagnetico | 100000 | 30 | OSRAM | 100000 | 20.2 |  | 3919 | [6 empty] | 0 | 0 | 0 | 0 | 0
Q-19 | Q19-n.020 | 1 | Palo da arredo urbano | 5 | ME4b | C, REG | 4196 | 3216 | NAV | OSRAM | 100 | 16 | 88.9075 |  | 10700 | 40000 | 26 | Ferromagnetico | 100000 | 30 | OSRAM | 100000 | 20.2 |  | 3919 | [6 empty] | 0 | 0 | 0 | 0 | 0
Q-19 | Q19-n.021 | 1 | Palo da arredo urbano | 5 | ME4b | C, REG | 4196 | 3216 | NAV | OSRAM | 100 | 16 | 88.9075 |  | 10700 | 40000 | 26 | Ferromagnetico | 100000 | 30 | OSRAM | 100000 | 20.2 |  | 3919 | [6 empty] | 0 | 0 | 0 | 0 | 0
Q-19 | Q19-n.022 | 1 | Palo da arredo urbano | 5 | ME4b | C, REG | 4196 | 3216 | NAV | OSRAM | 100 | 16 | 88.9075 |  | 10700 | 40000 | 26 | Ferromagnetico | 100000 | 30 | OSRAM | 100000 | 20.2 |  | 3919 | [6 empty] | 0 | 0 | 0 | 0 | 0
Q-19 | Q19-n.023 | 1 | Palo da arredo urbano | 5 | ME4b | C, REG | 4196 | 3216 | NAV | OSRAM | 100 | 16 | 88.9075 |  | 10700 | 40000 | 26 | Ferromagnetico | 100000 | 30 | OSRAM | 100000 | 20.2 |  | 3919 | [6 empty] | 0 | 0 | 0 | 0 | 0
Q-19 | Q19-n.024 | 1 | Testa palo | 7 | ME4b | C, REG | 4196 | 3216 | NAV | OSRAM | 150 | 20 | 130.2955 |  | 17500 | 48000 | 31 | Ferromagnetico | 100000 | 30 | OSRAM | 100000 | 20.2 |  | 3919 | [6 empty] | 0 | 0 | 0 | 0 | 0
Q-19 | Q19-n.025 | 1 | Testa palo | 7 | ME4b | C, REG | 4196 | 3216 | NAV | OSRAM | 150 | 20 | 130.2955 |  | 17500 | 48000 | 31 | Ferromagnetico | 100000 | 30 | OSRAM | 100000 | 20.2 |  | 3919 | [6 empty] | 0 | 0 | 0 | 0 | 0
Q-19 | Q19-n.026 | 1 | Testa palo | 7 | ME4b | C, REG | 4196 | 3216 | NAV | OSRAM | 150 | 20 | 130.2955 |  | 17500 | 48000 | 31 | Ferromagnetico | 100000 | 30 | OSRAM | 100000 | 20.2 |  | 3919 | [6 empty] | 0 | 0 | 0 | 0 | 0
Q-19 | Q19-n.027 | 1 | Testa palo | 7 | ME4b | C, REG | 4196 | 3216 | NAV | OSRAM | 150 | 20 | 130.2955 |  | 17500 | 48000 | 31 | Ferromagnetico | 100000 | 30 | OSRAM | 100000 | 20.2 |  | 3919 | [6 empty] | 0 | 0 | 0 | 0 | 0
Q-19 | Q19-n.028 | 1 | Sbraccio curvo | 6.2 | ME4b | C, REG | 4196 | 3216 | NAV | OSRAM | 150 | 20 | 130.2955 |  | 17500 | 48000 | 31 | Ferromagnetico | 100000 | 30 | OSRAM | 100000 | 20.2 |  | 3919 | [6 empty] | 0 | 0 | 0 | 0 | 0
Q-19 | Q19-n.029 | 1 | Sbraccio curvo | 6.2 | ME4b | C, REG | 4196 | 3216 | NAV | OSRAM | 150 | 20 | 130.2955 |  | 17500 | 48000 | 31 | Ferromagnetico | 100000 | 30 | OSRAM | 100000 | 20.2 |  | 3919 | [6 empty] | 0 | 0 | 0 | 0 | 0
Q-19 | Q19-n.030 | 1 | Sbraccio curvo | 6.2 | ME4b | C, REG | 4196 | 3216 | NAV | OSRAM | 150 | 20 | 130.2955 |  | 17500 | 48000 | 31 | Ferromagnetico | 100000 | 30 | OSRAM | 100000 | 20.2 |  | 3919 | [6 empty] | 0 | 0 | 0 | 0 | 0
Q-19 | Q19-n.031 | 1 | Sbraccio curvo | 6.2 | ME4b | C, REG | 4196 | 3216 | NAV | OSRAM | 150 | 20 | 130.2955 |  | 17500 | 48000 | 31 | Ferromagnetico | 100000 | 30 | OSRAM | 100000 | 20.2 |  | 3919 | [6 empty] | 0 | 0 | 0 | 0 | 0
Q-19 | Q19-n.032 | 1 | Sbraccio curvo | 6.2 | ME4b | C, REG | 4196 | 3216 | NAV | OSRAM | 150 | 20 | 130.2955 |  | 17500 | 48000 | 31 | Ferromagnetico | 100000 | 30 | OSRAM | 100000 | 20.2 |  | 3919 | [6 empty] | 0 | 0 | 0 | 0 | 0
Q-19 | Q19-n.033 | 1 | Sbraccio curvo | 6.2 | ME4b | C, REG | 4196 | 3216 | NAV | OSRAM | 150 | 20 | 130.2955 |  | 17500 | 48000 | 31 | Ferromagnetico | 100000 | 30 | OSRAM | 100000 | 20.2 |  | 3919 | [6 empty] | 0 | 0 | 0 | 0 | 0
Q-19 | Q19-n.034 | 1 | Sbraccio curvo | 6.2 | ME4b | C, REG | 4196 | 3216 | NAV | OSRAM | 150 | 20 | 130.2955 |  | 17500 | 48000 | 31 | Ferromagnetico | 100000 | 30 | OSRAM | 100000 | 20.2 |  | 3919 | [6 empty] | 0 | 0 | 0 | 0 | 0
Q-19 | Q19-n.035 | 1 | Sbraccio curvo | 6.2 | ME4b | C, REG | 4196 | 3216 | NAV | OSRAM | 150 | 20 | 130.2955 |  | 17500 | 48000 | 31 | Ferromagnetico | 100000 | 30 | OSRAM | 100000 | 20.2 |  | 3919 | [6 empty] | 0 | 0 | 0 | 0 | 0
Q-19 | Q19-n.036 | 1 | Sbraccio curvo | 6.2 | ME4b | C, REG | 4196 | 3216 | NAV | OSRAM | 150 | 20 | 130.2955 |  | 17500 | 48000 | 31 | Ferromagnetico | 100000 | 30 | OSRAM | 100000 | 20.2 |  | 3919 | [6 empty] | 0 | 0 | 0 | 0 | 0
Q-19 | Q19-n.037 | 1 | Sbraccio curvo | 6.2 | ME4b | C, REG | 4196 | 3216 | NAV | OSRAM | 150 | 20 | 130.2955 |  | 17500 | 48000 | 31 | Ferromagnetico | 100000 | 30 | OSRAM | 100000 | 20.2 |  | 3919 | [6 empty] | 0 | 0 | 0 | 0 | 0
Q-19 | Q19-n.038 | 1 | Sbraccio curvo | 6.2 | ME4b | C, REG | 4196 | 3216 | NAV | OSRAM | 150 | 20 | 130.2955 |  | 17500 | 48000 | 31 | Ferromagnetico | 100000 | 30 | OSRAM | 100000 | 20.2 |  | 3919 | [6 empty] | 0 | 0 | 0 | 0 | 0
Q-19 | Q19-n.039 | 1 | Sbraccio curvo | 6.2 | ME4b | C, REG | 4196 | 3216 | NAV | OSRAM | 150 | 20 | 130.2955 |  | 17500 | 48000 | 31 | Ferromagnetico | 100000 | 30 | OSRAM | 100000 | 20.2 |  | 3919 | [6 empty] | 0 | 0 | 0 | 0 | 0
Q-19 | Q19-n.040 | 1 | Sbraccio curvo | 6.2 | ME4b | C, REG | 4196 | 3216 | NAV | OSRAM | 150 | 20 | 130.2955 |  | 17500 | 48000 | 31 | Ferromagnetico | 100000 | 30 | OSRAM | 100000 | 20.2 |  | 3919 | [6 empty] | 0 | 0 | 0 | 0 | 0
Q-20 | Q20-n.001 | 1 | Testa palo su palo cemento | 8 | ME4b | C, DIBAWATT | 4196 | 3237 | NAV | OSRAM | 150 | 4.5 | 119.1889 |  | 17500 | 48000 | 31 | Elettronico | 61320 | 60 |  |  |  |  | 3919 | [6 empty] | 0 | 0 | 0 | 0 | 0
Q-20 | Q20-n.002 | 1 | Testa palo su palo cemento | 8 | ME4b | C, DIBAWATT | 4196 | 3237 | NAV | OSRAM | 150 | 4.5 | 119.1889 |  | 17500 | 48000 | 31 | Elettronico | 61320 | 60 |  |  |  |  | 3919 | [6 empty] | 0 | 0 | 0 | 0 | 0
Q-20 | Q20-n.003 | 1 | Testa palo su palo cemento | 8 | ME4b | C, DIBAWATT | 4196 | 3237 | NAV | OSRAM | 150 | 4.5 | 119.1889 |  | 17500 | 48000 | 31 | Elettronico | 61320 | 60 |  |  |  |  | 3919 | [6 empty] | 0 | 0 | 0 | 0 | 0
Q-20 | Q20-n.004 | 1 | Testa palo su palo cemento | 8 | ME4b | C, DIBAWATT | 4196 | 3237 | NAV | OSRAM | 150 | 4.5 | 119.1889 |  | 17500 | 48000 | 31 | Elettronico | 61320 | 60 |  |  |  |  | 3919 | [6 empty] | 0 | 0 | 0 | 0 | 0
Q-20 | Q20-n.005 | 1 | Testa palo su palo cemento | 8 | ME4b | C, DIBAWATT | 4196 | 3237 | NAV | OSRAM | 150 | 4.5 | 119.1889 |  | 17500 | 48000 | 31 | Elettronico | 61320 | 60 |  |  |  |  | 3919 | [6 empty] | 0 | 0 | 0 | 0 | 0
Q-20 | Q20-n.006 | 1 | Testa palo | 8 | ME4b | C, DIBAWATT | 4196 | 3237 | NAV | OSRAM | 150 | 4.5 | 119.1889 |  | 17500 | 48000 | 31 | Elettronico | 61320 | 60 |  |  |  |  | 3919 | [6 empty] | 0 | 0 | 0 | 0 | 0
Q-20 | Q20-n.007 | 1 | Testa palo su palo cemento | 8 | ME4b | C, DIBAWATT | 4196 | 3237 | NAV | OSRAM | 150 | 4.5 | 119.1889 |  | 17500 | 48000 | 31 | Elettronico | 61320 | 60 |  |  |  |  | 3919 | [6 empty] | 0 | 0 | 0 | 0 | 0
Q-21 | Q21-n.001 | 1 | Testa palo | 11 | ME3a | OA, DIBAWATT | 3919 | 3081 | NAV | OSRAM | 150 | 4.5 | 121.4633 |  | 17500 | 48000 | 31 | Elettronico | 61320 | 60 |  |  |  |  | 3919 | [6 empty] | 0 | 0 | 0 | 0 | 0
Q-21 | Q21-n.002 | 1 | Testa palo | 11 | ME3a | OA, DIBAWATT | 3919 | 3081 | NAV | OSRAM | 150 | 4.5 | 121.4633 |  | 17500 | 48000 | 31 | Elettronico | 61320 | 60 |  |  |  |  | 3919 | [6 empty] | 0 | 0 | 0 | 0 | 0
Q-21 | Q21-n.003 | 1 | Testa palo | 11 | ME3a | OA, DIBAWATT | 3919 | 3081 | NAV | OSRAM | 150 | 4.5 | 121.4633 |  | 17500 | 48000 | 31 | Elettronico | 61320 | 60 |  |  |  |  | 3919 | [6 empty] | 0 | 0 | 0 | 0 | 0
Q-22 | Q22-n.001 | 1 | Testa palo | 8 | ME3a | C, DIBAWATT | 4196 | 3237 | NAV | OSRAM | 150 | 4.5 | 119.1889 |  | 17500 | 48000 | 31 | Elettronico | 61320 | 60 |  |  |  |  | 3919 | [6 empty] | 0 | 0 | 0 | 0 | 0
Q-22 | Q22-n.002 | 1 | Testa palo | 8 | ME3a | C, DIBAWATT | 4196 | 3237 | NAV | OSRAM | 150 | 4.5 | 119.1889 |  | 17500 | 48000 | 31 | Elettronico | 61320 | 60 |  |  |  |  | 3919 | [6 empty] | 0 | 0 | 0 | 0 | 0
Q-22 | Q22-n.003 | 1 | Testa palo | 8 | ME3a | C, DIBAWATT | 4196 | 3237 | NAV | OSRAM | 150 | 4.5 | 119.1889 |  | 17500 | 48000 | 31 | Elettronico | 61320 | 60 |  |  |  |  | 3919 | [6 empty] | 0 | 0 | 0 | 0 | 0
Q-22 | Q22-n.004 | 1 | Testa palo | 8 | ME3a | C, DIBAWATT | 4196 | 3237 | NAV | OSRAM | 150 | 4.5 | 119.1889 |  | 17500 | 48000 | 31 | Elettronico | 61320 | 60 |  |  |  |  | 3919 | [6 empty] | 0 | 0 | 0 | 0 | 0
Q-23 | Q23-n.001 | 1 | Palo da arredo urbano | 4 | CE3 | C, DIBAWATT | 4196 | 3237 | NAV | OSRAM | 100 | 3 | 79.4592 |  | 10700 | 40000 | 26 | Elettronico | 61320 | 60 |  |  |  |  | 3919 | [6 empty] | 0 | 0 | 0 | 0 | 0
Q-23 | Q23-n.002 | 1 | Palo da arredo urbano | 4 | CE3 | C, DIBAWATT | 4196 | 3237 | NAV | OSRAM | 100 | 3 | 79.4592 |  | 10700 | 40000 | 26 | Elettronico | 61320 | 60 |  |  |  |  | 3919 | [6 empty] | 0 | 0 | 0 | 0 | 0
Q-23 | Q23-n.003 | 1 | Palo da arredo urbano | 4 | CE3 | C, DIBAWATT | 4196 | 3237 | NAV | OSRAM | 100 | 3 | 79.4592 |  | 10700 | 40000 | 26 | Elettronico | 61320 | 60 |  |  |  |  | 3919 | [6 empty] | 0 | 0 | 0 | 0 | 0
Q-23 | Q23-n.004 | 1 | Palo da arredo urbano | 4 | CE3 | C, DIBAWATT | 4196 | 3237 | NAV | OSRAM | 100 | 3 | 79.4592 |  | 10700 | 40000 | 26 | Elettronico | 61320 | 60 |  |  |  |  | 3919 | [6 empty] | 0 | 0 | 0 | 0 | 0
Q-23 | Q23-n.005 | 1 | Palo da arredo urbano | 4 | CE3 | C, DIBAWATT | 4196 | 3237 | NAV | OSRAM | 100 | 3 | 79.4592 |  | 10700 | 40000 | 26 | Elettronico | 61320 | 60 |  |  |  |  | 3919 | [6 empty] | 0 | 0 | 0 | 0 | 0
Q-23 | Q23-n.006 | 1 | Palo da arredo urbano | 4 | CE3 | C, DIBAWATT | 4196 | 3237 | NAV | OSRAM | 100 | 3 | 79.4592 |  | 10700 | 40000 | 26 | Elettronico | 61320 | 60 |  |  |  |  | 3919 | [6 empty] | 0 | 0 | 0 | 0 | 0
Q-23 | Q23-n.007 | 1 | Palo da arredo urbano | 4 | CE3 | C, DIBAWATT | 4196 | 3237 | NAV | OSRAM | 100 | 3 | 79.4592 |  | 10700 | 40000 | 26 | Elettronico | 61320 | 60 |  |  |  |  | 3919 | [6 empty] | 0 | 0 | 0 | 0 | 0
Q-23 | Q23-n.008 | 1 | Palo da arredo urbano | 4 | CE3 | C, DIBAWATT | 4196 | 3237 | NAV | OSRAM | 100 | 3 | 79.4592 |  | 10700 | 40000 | 26 | Elettronico | 61320 | 60 |  |  |  |  | 3919 | [6 empty] | 0 | 0 | 0 | 0 | 0
Q-23 | Q23-n.009 | 1 | Palo da arredo urbano | 4 | CE3 | C, DIBAWATT | 4196 | 3237 | NAV | OSRAM | 100 | 3 | 79.4592 |  | 10700 | 40000 | 26 | Elettronico | 61320 | 60 |  |  |  |  | 3919 | [6 empty] | 0 | 0 | 0 | 0 | 0
Q-23 | Q23-n.010 | 1 | Palo da arredo urbano | 4 | S2 | C, DIBAWATT | 4196 | 3237 | NAV | OSRAM | 100 | 3 | 79.4592 |  | 10700 | 40000 | 26 | Elettronico | 61320 | 60 |  |  |  |  | 3919 | [6 empty] | 0 | 0 | 0 | 0 | 0
Q-23 | Q23-n.011 | 1 | Palo da arredo urbano | 4 | CE3 | C, DIBAWATT | 4196 | 3237 | NAV | OSRAM | 100 | 3 | 79.4592 |  | 10700 | 40000 | 26 | Elettronico | 61320 | 60 |  |  |  |  | 3919 | [6 empty] | 0 | 0 | 0 | 0 | 0
Q-23 | Q23-n.012 | 1 | Palo da arredo urbano | 4 | CE3 | C, DIBAWATT | 4196 | 3237 | NAV | OSRAM | 100 | 3 | 79.4592 |  | 10700 | 40000 | 26 | Elettronico | 61320 | 60 |  |  |  |  | 3919 | [6 empty] | 0 | 0 | 0 | 0 | 0
Q-23 | Q23-n.013 | 1 | Lanterna a parete (sbraccio a muro) | 4 | S5 | C, DIBAWATT | 4196 | 3237 | NAV | OSRAM | 100 | 3 | 79.4592 |  | 10700 | 40000 | 26 | Elettronico | 61320 | 60 |  |  |  |  | 3919 | [6 empty] | 0 | 0 | 0 | 0 | 0
Q-23 | Q23-n.014 | 1 | Lanterna a parete (sbraccio a muro) | 4 | S5 | C, DIBAWATT | 4196 | 3237 | NAV | OSRAM | 100 | 3 | 79.4592 |  | 10700 | 40000 | 26 | Elettronico | 61320 | 60 |  |  |  |  | 3919 | [6 empty] | 0 | 0 | 0 | 0 | 0
Q-23 | Q23-n.015 | 1 | Proiettore singolo a parete | 5 | S5 | C, DIBAWATT | 4196 | 3237 | HQI | OSRAM | 250 | 7.5 | 198.6481 |  | 20000 | 12000 | 46 | Elettronico | 61320 | 60 |  |  |  |  | 3919 | [6 empty] | 0 | 0 | 0 | 0 | 0
Q-23 | Q23-n.016 | 1 | Lanterna a parete (sbraccio amuro) | 4 | S5 | C, DIBAWATT | 4196 | 3237 | NAV | OSRAM | 100 | 3 | 79.4592 |  | 10700 | 40000 | 26 | Elettronico | 61320 | 60 |  |  |  |  | 3919 | [6 empty] | 0 | 0 | 0 | 0 | 0
Q-23 | Q23-n.017 | 1 | Lanterna a parete (sbraccio amuro) | 4 | S5 | C, DIBAWATT | 4196 | 3237 | NAV | OSRAM | 100 | 3 | 79.4592 |  | 10700 | 40000 | 26 | Elettronico | 61320 | 60 |  |  |  |  | 3919 | [6 empty] | 0 | 0 | 0 | 0 | 0
Q-23 | Q23-n.018 | 1 | Lanterna a parete (sbraccio amuro) | 4 | S5 | C, DIBAWATT | 4196 | 3237 | NAV | OSRAM | 100 | 3 | 79.4592 |  | 10700 | 40000 | 26 | Elettronico | 61320 | 60 |  |  |  |  | 3919 | [6 empty] | 0 | 0 | 0 | 0 | 0
Q-23 | Q23-n.019 | 1 | Lanterna a parete (sbraccio amuro) | 4 | S5 | C, DIBAWATT | 4196 | 3237 | NAV | OSRAM | 100 | 3 | 79.4592 |  | 10700 | 40000 | 26 | Elettronico | 61320 | 60 |  |  |  |  | 3919 | [6 empty] | 0 | 0 | 0 | 0 | 0
Q-23 | Q23-n.020 | 1 | Palo da arredo urbano | 4 | S5 | C, DIBAWATT | 4196 | 3237 | NAV | OSRAM | 100 | 3 | 79.4592 |  | 10700 | 40000 | 26 | Elettronico | 61320 | 60 |  |  |  |  | 3919 | [6 empty] | 0 | 0 | 0 | 0 | 0
Q-23 | Q23-n.021 | 1 | Palo da arredo urbano | 4 | S5 | C, DIBAWATT | 4196 | 3237 | NAV | OSRAM | 100 | 3 | 79.4592 |  | 10700 | 40000 | 26 | Elettronico | 61320 | 60 |  |  |  |  | 3919 | [6 empty] | 0 | 0 | 0 | 0 | 0
Q-23 | Q23-n.022 | 1 | Lanterna a parete (sbraccio amuro) | 4 | S5 | C, DIBAWATT | 4196 | 3237 | NAV | OSRAM | 100 | 3 | 79.4592 |  | 10700 | 40000 | 26 | Elettronico | 61320 | 60 |  |  |  |  | 3919 | [6 empty] | 0 | 0 | 0 | 0 | 0
Q-23 | Q23-n.023 | 1 | Palo da arredo urbano | 4 | S5 | C, DIBAWATT | 4196 | 3237 | NAV | OSRAM | 100 | 3 | 79.4592 |  | 10700 | 40000 | 26 | Elettronico | 61320 | 60 |  |  |  |  | 3919 | [6 empty] | 0 | 0 | 0 | 0 | 0
Q-23 | Q23-n.024 | 1 | Palo da arredo urbano | 4 | S5 | C, DIBAWATT | 4196 | 3237 | NAV | OSRAM | 100 | 3 | 79.4592 |  | 10700 | 40000 | 26 | Elettronico | 61320 | 60 |  |  |  |  | 3919 | [6 empty] | 0 | 0 | 0 | 0 | 0
Q-24 | Q24-n.001 | 1 | Testa palo | 9 | CE3 | C, DIBAWATT | 4196 | 3237 | NAV | OSRAM | 150 | 4.5 | 119.1889 |  | 17500 | 48000 | 31 | Elettronico | 61320 | 60 |  |  |  |  | 3919 | [6 empty] | 0 | 0 | 0 | 0 | 0
Q-24 | Q24-n.002 | 1 | Testa palo | 9 | CE3 | C, DIBAWATT | 4196 | 3237 | NAV | OSRAM | 150 | 4.5 | 119.1889 |  | 17500 | 48000 | 31 | Elettronico | 61320 | 60 |  |  |  |  | 3919 | [6 empty] | 0 | 0 | 0 | 0 | 0
Q-24 | Q24-n.003 | 1 | Testa palo | 9 | CE3 | C, DIBAWATT | 4196 | 3237 | NAV | OSRAM | 150 | 4.5 | 119.1889 |  | 17500 | 48000 | 31 | Elettronico | 61320 | 60 |  |  |  |  | 3919 | [6 empty] | 0 | 0 | 0 | 0 | 0
Q-24 | Q24-n.004 | 1 | Testa palo | 9 | CE3 | C, DIBAWATT | 4196 | 3237 | NAV | OSRAM | 150 | 4.5 | 119.1889 |  | 17500 | 48000 | 31 | Elettronico | 61320 | 60 |  |  |  |  | 3919 | [6 empty] | 0 | 0 | 0 | 0 | 0
Q-24 | Q24-n.005 | 1 | Testa palo | 9 | CE3 | C, DIBAWATT | 4196 | 3237 | NAV | OSRAM | 150 | 4.5 | 119.1889 |  | 17500 | 48000 | 31 | Elettronico | 61320 | 60 |  |  |  |  | 3919 | [6 empty] | 0 | 0 | 0 | 0 | 0
Q-25 | Q25-n.001 | 1 | Testa palo | 9 | CE3 | C, DIBAWATT | 4196 | 3237 | NAV | OSRAM | 150 | 4.5 | 119.1889 |  | 17500 | 48000 | 31 | Elettronico | 61320 | 60 |  |  |  |  | 3919 | [6 empty] | 0 | 0 | 0 | 0 | 0
Q-26 | Q26-n.001 | 1 | Testa palo | 8 | ME3a | C, DIBAWATT | 4196 | 3237 | NAV | OSRAM | 150 | 4.5 | 119.1889 |  | 17500 | 48000 | 31 | Elettronico | 61320 | 60 |  |  |  |  | 3919 | [6 empty] | 0 | 0 | 0 | 0 | 0
Q-26 | Q26-n.002 | 1 | Testa palo | 8 | ME3a | C, DIBAWATT | 4196 | 3237 | NAV | OSRAM | 150 | 4.5 | 119.1889 |  | 17500 | 48000 | 31 | Elettronico | 61320 | 60 |  |  |  |  | 3919 | [6 empty] | 0 | 0 | 0 | 0 | 0
Q-26 | Q26-n.003 | 1 | Testa palo | 8 | ME3a | C, DIBAWATT | 4196 | 3237 | NAV | OSRAM | 150 | 4.5 | 119.1889 |  | 17500 | 48000 | 31 | Elettronico | 61320 | 60 |  |  |  |  | 3919 | [6 empty] | 0 | 0 | 0 | 0 | 0
Q-26 | Q26-n.004 | 1 | Testa palo | 8 | ME3a | C, DIBAWATT | 4196 | 3237 | NAV | OSRAM | 150 | 4.5 | 119.1889 |  | 17500 | 48000 | 31 | Elettronico | 61320 | 60 |  |  |  |  | 3919 | [6 empty] | 0 | 0 | 0 | 0 | 0
Q-26 | Q26-n.005 | 1 | Proiettore singolo a parete | 4 | ME3a | C, DIBAWATT | 4196 | 3237 | HQI | OSRAM | 150 | 4.5 | 119.1889 |  | 12000 | 12000 | 21.4 | Elettronico | 61320 | 60 |  |  |  |  | 3919 | [6 empty] | 0 | 0 | 0 | 0 | 0
|  | 599 | [33 empty] | 0
[31 empty] | 0 | 0 | 0 | 0 | 0 | #DIV/0!

## Calcolo Offerta
Delta D | 0
Alfa α
α*D | 0
(1-α)*D | 0