## Offerta Economica
[7 empty] | Stato di fatto | [16 empty] | Stato di Progetto
Quadro elettrico | Denominazione palo/apparecchio | Numero armature | Tipo di apparecchio | Altezza installazione [m] | Classificazione stradale | Sistema di regolazione | Ore Equivalenti ante intervento [heq] | Ore Equivalenti ante intervento con regolazione [heq] | Tipo lampada | Modello lampada | Potenza unitaria lampada [W] | Assorbimento Accenditore e/o Alimentatore | Potenza unitaria lampada Modulata [W] | Consumo PL [kWh] | Flusso luminoso per lampada [lm] | Ore di vita lampada [h] | Costo lampada [€] | Tipo di alimentatore | Ore di vita alimentatore [h] | Costo alimentatore [€] | Tipo di accenditore | Ore di vita accenditore [h] | Costo accenditore [€] | Tipo di Sistema Lampada | Ore Equivalenti post intervento [heq] | Potenza unitaria Sistema Lampada [W] | Potenza unitaria Sistema Lampada Modulata [W] | Consumo post intervento [kWh] | Flusso luminoso per lampada [lm] | Ore di vita lampada [h] | Costo Sistema Lampada [€] | Risparmio Energetico [kWh] | Risparmio Energetico [€] | Risparmio Manutentivo [€] | Risparmio [€] | Costo Estensione Manutenzione [€]
Q01 | Q01-n.001 | 1 | Arredo urbano | 4.5 | ME3b | C TN MN | 4196 | 2971 | MBF | Philips | 125 | 11 | 96.2955 | 0 | 6300 | 24000 | 12 | FERROMAGNETICO | 100000 | 30 |  |  |  |  | 3919 |  |  | 0 |  |  |  | 0 | 0 | 0 | 0 | 0
Q01 | Q01-n.002 | 1 | Arredo urbano | 4.5 | ME3b | C TN MN | 4196 | 2971 | MBF | Philips | 125 | 11 | 96.2955 | 0 | 6300 | 24000 | 12 | FERROMAGNETICO | 100000 | 30 |  |  |  |  | 3919 |  |  | 0 |  |  |  | 0 | 0 | 0 | 0 | 0
Q01 | Q01-n.003 | 1 | Arredo urbano | 4.5 | ME3b | C TN MN | 4196 | 2971 | MBF | Philips | 125 | 11 | 96.2955 | 0 | 6300 | 24000 | 12 | FERROMAGNETICO | 100000 | 30 |  |  |  |  | 3919 |  |  | 0 |  |  |  | 0 | 0 | 0 | 0 | 0
Q01 |  | 1 | Arredo urbano | 4.5 | ME3b | C TN MN | 4196 | 2971 | MBF | Philips | 125 | 11 | 96.2955 | 0 | 6300 | 24000 | 12 | FERROMAGNETICO | 100000 | 30 |  |  |  |  | 3919 |  |  | 0 |  |  |  | 0 | 0 | 0 | 0 | 0
Q01 | Q01-n.004 | 1 | Arredo urbano | 4.5 | ME3b | C TN MN | 4196 | 2971 | MBF | Philips | 125 | 11 | 96.2955 | 0 | 6300 | 24000 | 12 | FERROMAGNETICO | 100000 | 30 |  |  |  |  | 3919 |  |  | 0 |  |  |  | 0 | 0 | 0 | 0 | 0
Q01 |  | 1 | Arredo urbano | 4.5 | ME3b | C TN MN | 4196 | 2971 | MBF | Philips | 125 | 11 | 96.2955 | 0 | 6300 | 24000 | 12 | FERROMAGNETICO | 100000 | 30 |  |  |  |  | 3919 |  |  | 0 |  |  |  | 0 | 0 | 0 | 0 | 0
Q01 | Q01-n.005 | 1 | Arredo urbano | 4.5 | ME3b | C TN MN | 4196 | 2971 | MBF | Philips | 125 | 11 | 96.2955 | 0 | 6300 | 24000 | 12 | FERROMAGNETICO | 100000 | 30 |  |  |  |  | 3919 |  |  | 0 |  |  |  | 0 | 0 | 0 | 0 | 0
Q01 | Q01-n.006 | 1 | Arredo urbano | 4.5 | ME3b | C TN MN | 4196 | 2971 | MBF | Philips | 125 | 11 | 96.2955 | 0 | 6300 | 24000 | 12 | FERROMAGNETICO | 100000 | 30 |  |  |  |  | 3919 |  |  | 0 |  |  |  | 0 | 0 | 0 | 0 | 0
Q01 | Q01-n.007 | 1 | Arredo urbano | 4.5 | ME3b | C TN MN | 4196 | 2971 | MBF | Philips | 125 | 11 | 96.2955 | 0 | 6300 | 24000 | 12 | FERROMAGNETICO | 100000 | 30 |  |  |  |  | 3919 |  |  | 0 |  |  |  | 0 | 0 | 0 | 0 | 0
Q01 | Q01-n.008 | 1 | Arredo urbano | 4.5 | ME3b | C TN MN | 4196 | 2971 | MBF | Philips | 125 | 11 | 96.2955 | 0 | 6300 | 24000 | 12 | FERROMAGNETICO | 100000 | 30 |  |  |  |  | 3919 |  |  | 0 |  |  |  | 0 | 0 | 0 | 0 | 0
Q01 |  | 1 | Arredo urbano | 4.5 | ME3b | C TN MN | 4196 | 2971 | MBF | Philips | 125 | 11 | 96.2955 | 0 | 6300 | 24000 | 12 | FERROMAGNETICO | 100000 | 30 |  |  |  |  | 3919 |  |  | 0 |  |  |  | 0 | 0 | 0 | 0 | 0
Q01 | Q01-n.009 | 1 | Arredo urbano | 4.5 | ME3b | C TN MN | 4196 | 2971 | MBF | Philips | 125 | 11 | 96.2955 | 0 | 6300 | 24000 | 12 | FERROMAGNETICO | 100000 | 30 |  |  |  |  | 3919 |  |  | 0 |  |  |  | 0 | 0 | 0 | 0 | 0
Q01 |  | 1 | Arredo urbano | 4.5 | ME3b | C TN MN | 4196 | 2971 | MBF | Philips | 125 | 11 | 96.2955 | 0 | 6300 | 24000 | 12 | FERROMAGNETICO | 100000 | 30 |  |  |  |  | 3919 |  |  | 0 |  |  |  | 0 | 0 | 0 | 0 | 0
Q01 | Q01-n.010 | 1 | Arredo urbano | 4.5 | ME3b | C TN MN | 4196 | 2971 | MBF | Philips | 125 | 11 | 96.2955 | 0 | 6300 | 24000 | 12 | FERROMAGNETICO | 100000 | 30 |  |  |  |  | 3919 |  |  | 0 |  |  |  | 0 | 0 | 0 | 0 | 0
Q01 | Q01-n.015 | 1 | Arredo urbano | 4.5 | S2 | C TN MN | 4196 | 2971 | MBF | Philips | 125 | 11 | 96.2955 | 0 | 6300 | 24000 | 12 | FERROMAGNETICO | 100000 | 30 |  |  |  |  | 3919 |  |  | 0 |  |  |  | 0 | 0 | 0 | 0 | 0
Q01 | Q01-n.016 | 1 | Arredo urbano | 4.5 | S2 | C TN MN | 4196 | 2971 | MBF | Philips | 125 | 11 | 96.2955 | 0 | 6300 | 24000 | 12 | FERROMAGNETICO | 100000 | 30 |  |  |  |  | 3919 |  |  | 0 |  |  |  | 0 | 0 | 0 | 0 | 0
Q01 | Q01-n.017 | 1 | Arredo urbano | 4.5 | S2 | C TN MN | 4196 | 2971 | MBF | Philips | 125 | 11 | 96.2955 | 0 | 6300 | 24000 | 12 | FERROMAGNETICO | 100000 | 30 |  |  |  |  | 3919 |  |  | 0 |  |  |  | 0 | 0 | 0 | 0 | 0
Q01 | Q01-n.018 | 1 | Arredo urbano | 4.5 | S2 | C TN MN | 4196 | 2971 | MBF | Philips | 125 | 11 | 96.2955 | 0 | 6300 | 24000 | 12 | FERROMAGNETICO | 100000 | 30 |  |  |  |  | 3919 |  |  | 0 |  |  |  | 0 | 0 | 0 | 0 | 0
Q01 | Q01-n.019 | 1 | Arredo urbano | 4.5 | S2 | C TN MN | 4196 | 2971 | MBF | Philips | 125 | 11 | 96.2955 | 0 | 6300 | 24000 | 12 | FERROMAGNETICO | 100000 | 30 |  |  |  |  | 3919 |  |  | 0 |  |  |  | 0 | 0 | 0 | 0 | 0
Q01 |  | 1 | Arredo urbano | 4.5 | S2 | C TN MN | 4196 | 2971 | MBF | Philips | 125 | 11 | 96.2955 | 0 | 6300 | 24000 | 12 | FERROMAGNETICO | 100000 | 30 |  |  |  |  | 3919 |  |  | 0 |  |  |  | 0 | 0 | 0 | 0 | 0
Q01 | Q01-n.020 | 1 | Arredo urbano | 4.5 | S2 | C TN MN | 4196 | 2971 | MBF | Philips | 125 | 11 | 96.2955 | 0 | 6300 | 24000 | 12 | FERROMAGNETICO | 100000 | 30 |  |  |  |  | 3919 |  |  | 0 |  |  |  | 0 | 0 | 0 | 0 | 0
Q01 |  | 1 | Arredo urbano | 4.5 | S2 | C TN MN | 4196 | 2971 | MBF | Philips | 125 | 11 | 96.2955 | 0 | 6300 | 24000 | 12 | FERROMAGNETICO | 100000 | 30 |  |  |  |  | 3919 |  |  | 0 |  |  |  | 0 | 0 | 0 | 0 | 0
Q01 | Q01-n.021 | 1 | Arredo urbano | 4.5 | S2 | C TN MN | 4196 | 2971 | MBF | Philips | 125 | 11 | 96.2955 | 0 | 6300 | 24000 | 12 | FERROMAGNETICO | 100000 | 30 |  |  |  |  | 3919 |  |  | 0 |  |  |  | 0 | 0 | 0 | 0 | 0
Q01 |  | 1 | Arredo urbano | 4.5 | S2 | C TN MN | 4196 | 2971 | MBF | Philips | 125 | 11 | 96.2955 | 0 | 6300 | 24000 | 12 | FERROMAGNETICO | 100000 | 30 |  |  |  |  | 3919 |  |  | 0 |  |  |  | 0 | 0 | 0 | 0 | 0
Q01 | Q01-n.022 | 1 | Arredo urbano | 4.5 | S2 | C TN MN | 4196 | 2971 | MBF | Philips | 125 | 11 | 96.2955 | 0 | 6300 | 24000 | 12 | FERROMAGNETICO | 100000 | 30 |  |  |  |  | 3919 |  |  | 0 |  |  |  | 0 | 0 | 0 | 0 | 0
Q01 |  | 1 | Arredo urbano | 4.5 | S2 | C TN MN | 4196 | 2971 | MBF | Philips | 125 | 11 | 96.2955 | 0 | 6300 | 24000 | 12 | FERROMAGNETICO | 100000 | 30 |  |  |  |  | 3919 |  |  | 0 |  |  |  | 0 | 0 | 0 | 0 | 0
Q01 | Q01-n.023 | 1 | Arredo urbano | 4.5 | ME3b | C TN MN | 4196 | 2971 | MBF | Philips | 125 | 11 | 96.2955 | 0 | 6300 | 24000 | 12 | FERROMAGNETICO | 100000 | 30 |  |  |  |  | 3919 |  |  | 0 |  |  |  | 0 | 0 | 0 | 0 | 0
Q01 | Q01-n.024 | 1 | Arredo urbano | 4.5 | ME3b | C TN MN | 4196 | 2971 | MBF | Philips | 125 | 11 | 96.2955 | 0 | 6300 | 24000 | 12 | FERROMAGNETICO | 100000 | 30 |  |  |  |  | 3919 |  |  | 0 |  |  |  | 0 | 0 | 0 | 0 | 0
Q01 | Q01-n.025 | 1 | Arredo urbano | 4.5 | ME3b | C TN MN | 4196 | 2971 | MBF | Philips | 125 | 11 | 96.2955 | 0 | 6300 | 24000 | 12 | FERROMAGNETICO | 100000 | 30 |  |  |  |  | 3919 |  |  | 0 |  |  |  | 0 | 0 | 0 | 0 | 0
Q01 | Q01-n.026 | 1 | Arredo urbano | 4.5 | ME3b | C TN MN | 4196 | 2971 | MBF | Philips | 125 | 11 | 96.2955 | 0 | 6300 | 24000 | 12 | FERROMAGNETICO | 100000 | 30 |  |  |  |  | 3919 |  |  | 0 |  |  |  | 0 | 0 | 0 | 0 | 0
Q01 | Q01-n.027 | 1 | Arredo urbano | 4.5 | ME3b | C TN MN | 4196 | 2971 | MBF | Philips | 125 | 11 | 96.2955 | 0 | 6300 | 24000 | 12 | FERROMAGNETICO | 100000 | 30 |  |  |  |  | 3919 |  |  | 0 |  |  |  | 0 | 0 | 0 | 0 | 0
Q01 | Q01-n.028 | 1 | Arredo urbano | 4.5 | ME3b | C TN MN | 4196 | 2971 | MBF | Philips | 125 | 11 | 96.2955 | 0 | 6300 | 24000 | 12 | FERROMAGNETICO | 100000 | 30 |  |  |  |  | 3919 |  |  | 0 |  |  |  | 0 | 0 | 0 | 0 | 0
Q01 | Q01-n.029 | 1 | Arredo urbano | 4.5 | ME3b | C TN MN | 4196 | 2971 | MBF | Philips | 125 | 11 | 96.2955 | 0 | 6300 | 24000 | 12 | FERROMAGNETICO | 100000 | 30 |  |  |  |  | 3919 |  |  | 0 |  |  |  | 0 | 0 | 0 | 0 | 0
Q01 |  | 1 | Arredo urbano | 4.5 | ME3b | C TN MN | 4196 | 2971 | MBF | Philips | 125 | 11 | 96.2955 | 0 | 6300 | 24000 | 12 | FERROMAGNETICO | 100000 | 30 |  |  |  |  | 3919 |  |  | 0 |  |  |  | 0 | 0 | 0 | 0 | 0
Q01 | Q01-n.030 | 1 | Arredo urbano | 4.5 | ME3b | C TN MN | 4196 | 2971 | MBF | Philips | 125 | 11 | 96.2955 | 0 | 6300 | 24000 | 12 | FERROMAGNETICO | 100000 | 30 |  |  |  |  | 3919 |  |  | 0 |  |  |  | 0 | 0 | 0 | 0 | 0
Q01 |  | 1 | Arredo urbano | 4.5 | ME3b | C TN MN | 4196 | 2971 | MBF | Philips | 125 | 11 | 96.2955 | 0 | 6300 | 24000 | 12 | FERROMAGNETICO | 100000 | 30 |  |  |  |  | 3919 |  |  | 0 |  |  |  | 0 | 0 | 0 | 0 | 0
Q02 | Q02-n.001 | 1 | Testa palo | 9 | ME3b | C TN | 4196 |  | SAP | Philips | 250 | 28 | 278 | 0 | 27000 | 24000 | 25 | FERROMAGNETICO | 100000 | 30 | ELETTRONICO | 100000 | 20.2 |  | 3919 |  |  | 0 |  |  |  | 0 | 0 | 0 | 0 | 0
Q02 | Q02-n.002 | 1 | Testa palo | 9 | ME3b | C TN | 4196 |  | SAP | Philips | 250 | 28 | 278 | 0 | 27000 | 24000 | 25 | FERROMAGNETICO | 100000 | 30 | ELETTRONICO | 100000 | 20.2 |  | 3919 |  |  | 0 |  |  |  | 0 | 0 | 0 | 0 | 0
Q02 | Q02-n.003 | 1 | Sbraccio | 9.5 | ME3b | C TN | 4196 |  | SAP | Philips | 250 | 28 | 278 | 0 | 27000 | 24000 | 25 | FERROMAGNETICO | 100000 | 30 | ELETTRONICO | 100000 | 20.2 |  | 3919 |  |  | 0 |  |  |  | 0 | 0 | 0 | 0 | 0
Q02 | Q02-n.004 | 1 | Sbraccio | 9.5 | ME3b | C TN | 4196 |  | SAP | Philips | 250 | 28 | 278 | 0 | 27000 | 24000 | 25 | FERROMAGNETICO | 100000 | 30 | ELETTRONICO | 100000 | 20.2 |  | 3919 |  |  | 0 |  |  |  | 0 | 0 | 0 | 0 | 0
Q02 | Q02-n.005 | 1 | Sbraccio | 9.5 | ME3b | C TN | 4196 |  | SAP | Philips | 250 | 28 | 278 | 0 | 27000 | 24000 | 25 | FERROMAGNETICO | 100000 | 30 | ELETTRONICO | 100000 | 20.2 |  | 3919 |  |  | 0 |  |  |  | 0 | 0 | 0 | 0 | 0
Q02 | Q02-n.006 | 1 | Sbraccio | 7 | ME3b | C TN | 4196 |  | MBF | Philips | 125 | 11 | 136 | 0 | 6300 | 24000 | 12 | FERROMAGNETICO | 100000 | 30 |  |  |  |  | 3919 |  |  | 0 |  |  |  | 0 | 0 | 0 | 0 | 0
Q02 | Q02-n.007 | 1 | Sbraccio | 7 | ME3b | C TN | 4196 |  | MBF | Philips | 125 | 11 | 136 | 0 | 6300 | 24000 | 12 | FERROMAGNETICO | 100000 | 30 |  |  |  |  | 3919 |  |  | 0 |  |  |  | 0 | 0 | 0 | 0 | 0
Q02 | Q02-n.008 | 1 | Sbraccio | 7 | ME3b | C TN | 4196 |  | MBF | Philips | 125 | 11 | 136 | 0 | 6300 | 24000 | 12 | FERROMAGNETICO | 100000 | 30 |  |  |  |  | 3919 |  |  | 0 |  |  |  | 0 | 0 | 0 | 0 | 0
Q02 | Q02-n.009 | 1 | Testa palo | 9 | ME3b | C TN | 4196 |  | MBF | Philips | 150 | 13.5 | 163.5 | 0 | 6300 | 24000 | 12 | FERROMAGNETICO | 100000 | 30 |  |  |  |  | 3919 |  |  | 0 |  |  |  | 0 | 0 | 0 | 0 | 0
Q02 | Q02-n.010 | 1 | Testa palo | 9 | CE3 | C TN | 4196 |  | MBF | Philips | 150 | 13.5 | 163.5 | 0 | 6300 | 24000 | 12 | FERROMAGNETICO | 100000 | 30 |  |  |  |  | 3919 |  |  | 0 |  |  |  | 0 | 0 | 0 | 0 | 0
Q02 | Q02-n.011 | 1 | Testa palo | 9 | CE3 | C TN | 4196 |  | MBF | Philips | 150 | 13.5 | 163.5 | 0 | 6300 | 24000 | 12 | FERROMAGNETICO | 100000 | 30 |  |  |  |  | 3919 |  |  | 0 |  |  |  | 0 | 0 | 0 | 0 | 0
Q02 | Q02-n.012 | 1 | Testa palo | 9 | CE3 | C TN | 4196 |  | MBF | Philips | 150 | 13.5 | 163.5 | 0 | 6300 | 24000 | 12 | FERROMAGNETICO | 100000 | 30 |  |  |  |  | 3919 |  |  | 0 |  |  |  | 0 | 0 | 0 | 0 | 0
Q02 | Q02-n.013 | 1 | Testa palo | 9 | CE3 | C TN | 4196 |  | MBF | Philips | 150 | 13.5 | 163.5 | 0 | 6300 | 24000 | 12 | FERROMAGNETICO | 100000 | 30 |  |  |  |  | 3919 |  |  | 0 |  |  |  | 0 | 0 | 0 | 0 | 0
Q02 | Q02-n.014 | 1 | Testa palo | 9 | ME3b | C TN | 4196 |  | MBF | Philips | 150 | 13.5 | 163.5 | 0 | 6300 | 24000 | 12 | FERROMAGNETICO | 100000 | 30 |  |  |  |  | 3919 |  |  | 0 |  |  |  | 0 | 0 | 0 | 0 | 0
Q02 | Q02-n.015 | 1 | Sbraccio | 9.5 | ME3b | C TN | 4196 |  | MBF | Philips | 250 | 19.5 | 269.5 | 0 | 13000 | 24000 | 12 | FERROMAGNETICO | 100000 | 30 |  |  |  |  | 3919 |  |  | 0 |  |  |  | 0 | 0 | 0 | 0 | 0
Q02 | Q02-n.016 | 1 | Sbraccio | 9.5 | ME3b | C TN | 4196 |  | MBF | Philips | 250 | 19.5 | 269.5 | 0 | 13000 | 24000 | 12 | FERROMAGNETICO | 100000 | 30 |  |  |  |  | 3919 |  |  | 0 |  |  |  | 0 | 0 | 0 | 0 | 0
Q02 | Q02-n.017 | 1 | Sbraccio | 9.5 | ME3b | C TN | 4196 |  | MBF | Philips | 250 | 19.5 | 269.5 | 0 | 13000 | 24000 | 12 | FERROMAGNETICO | 100000 | 30 |  |  |  |  | 3919 |  |  | 0 |  |  |  | 0 | 0 | 0 | 0 | 0
Q02 | Q02-n.018 | 1 | Arredo urbano | 4.5 | ME3b | C TN | 4196 |  | MBF | Philips | 125 | 11 | 136 | 0 | 6300 | 24000 | 12 | FERROMAGNETICO | 100000 | 30 |  |  |  |  | 3919 |  |  | 0 |  |  |  | 0 | 0 | 0 | 0 | 0
Q02 |  | 1 | Arredo urbano | 4.5 | ME3b | C TN | 4196 |  | MBF | Philips | 125 | 11 | 136 | 0 | 6300 | 24000 | 12 | FERROMAGNETICO | 100000 | 30 |  |  |  |  | 3919 |  |  | 0 |  |  |  | 0 | 0 | 0 | 0 | 0
Q02 | Q02-n.019 | 1 | Arredo urbano | 4.5 | ME3b | C TN | 4196 |  | MBF | Philips | 125 | 11 | 136 | 0 | 6300 | 24000 | 12 | FERROMAGNETICO | 100000 | 30 |  |  |  |  | 3919 |  |  | 0 |  |  |  | 0 | 0 | 0 | 0 | 0
Q02 |  | 1 | Arredo urbano | 4.5 | ME3b | C TN | 4196 |  | MBF | Philips | 125 | 11 | 136 | 0 | 6300 | 24000 | 12 | FERROMAGNETICO | 100000 | 30 |  |  |  |  | 3919 |  |  | 0 |  |  |  | 0 | 0 | 0 | 0 | 0
Q02 | Q02-n.020 | 1 | Arredo urbano | 4.5 | ME3b | C TN | 4196 |  | MBF | Philips | 125 | 11 | 136 | 0 | 6300 | 24000 | 12 | FERROMAGNETICO | 100000 | 30 |  |  |  |  | 3919 |  |  | 0 |  |  |  | 0 | 0 | 0 | 0 | 0
Q02 |  | 1 | Arredo urbano | 4.5 | ME3b | C TN | 4196 |  | MBF | Philips | 125 | 11 | 136 | 0 | 6300 | 24000 | 12 | FERROMAGNETICO | 100000 | 30 |  |  |  |  | 3919 |  |  | 0 |  |  |  | 0 | 0 | 0 | 0 | 0
Q02 | Q02-n.021 | 1 | Arredo urbano | 4.5 | ME3b | C TN | 4196 |  | MBF | Philips | 125 | 11 | 136 | 0 | 6300 | 24000 | 12 | FERROMAGNETICO | 100000 | 30 |  |  |  |  | 3919 |  |  | 0 |  |  |  | 0 | 0 | 0 | 0 | 0
Q02 |  | 1 | Arredo urbano | 4.5 | ME3b | C TN | 4196 |  | MBF | Philips | 125 | 11 | 136 | 0 | 6300 | 24000 | 12 | FERROMAGNETICO | 100000 | 30 |  |  |  |  | 3919 |  |  | 0 |  |  |  | 0 | 0 | 0 | 0 | 0
Q02 | Q02-n.022 | 1 | Arredo urbano | 4.5 | ME3b | C TN | 4196 |  | MBF | Philips | 125 | 11 | 136 | 0 | 6300 | 24000 | 12 | FERROMAGNETICO | 100000 | 30 |  |  |  |  | 3919 |  |  | 0 |  |  |  | 0 | 0 | 0 | 0 | 0
Q02 |  | 1 | Arredo urbano | 4.5 | ME3b | C TN | 4196 |  | MBF | Philips | 125 | 11 | 136 | 0 | 6300 | 24000 | 12 | FERROMAGNETICO | 100000 | 30 |  |  |  |  | 3919 |  |  | 0 |  |  |  | 0 | 0 | 0 | 0 | 0
Q02 | Q02-n.023 | 1 | Arredo urbano | 4.5 | ME3b | C TN | 4196 |  | MBF | Philips | 125 | 11 | 136 | 0 | 6300 | 24000 | 12 | FERROMAGNETICO | 100000 | 30 |  |  |  |  | 3919 |  |  | 0 |  |  |  | 0 | 0 | 0 | 0 | 0
Q02 |  | 1 | Arredo urbano | 4.5 | ME3b | C TN | 4196 |  | MBF | Philips | 125 | 11 | 136 | 0 | 6300 | 24000 | 12 | FERROMAGNETICO | 100000 | 30 |  |  |  |  | 3919 |  |  | 0 |  |  |  | 0 | 0 | 0 | 0 | 0
Q02 | Q02-n.024 | 1 | Arredo urbano | 4.5 | ME3b | C TN | 4196 |  | MBF | Philips | 125 | 11 | 136 | 0 | 6300 | 24000 | 12 | FERROMAGNETICO | 100000 | 30 |  |  |  |  | 3919 |  |  | 0 |  |  |  | 0 | 0 | 0 | 0 | 0
Q02 |  | 1 | Arredo urbano | 4.5 | ME3b | C TN | 4196 |  | MBF | Philips | 125 | 11 | 136 | 0 | 6300 | 24000 | 12 | FERROMAGNETICO | 100000 | 30 |  |  |  |  | 3919 |  |  | 0 |  |  |  | 0 | 0 | 0 | 0 | 0
Q02 | Q02-n.025 | 1 | Arredo urbano | 4.5 | ME3a | C TN | 4196 |  | MBF | Philips | 125 | 11 | 136 | 0 | 6300 | 24000 | 12 | FERROMAGNETICO | 100000 | 30 |  |  |  |  | 3919 |  |  | 0 |  |  |  | 0 | 0 | 0 | 0 | 0
Q02 |  | 1 | Arredo urbano | 4.5 | ME3a | C TN | 4196 |  | MBF | Philips | 125 | 11 | 136 | 0 | 6300 | 24000 | 12 | FERROMAGNETICO | 100000 | 30 |  |  |  |  | 3919 |  |  | 0 |  |  |  | 0 | 0 | 0 | 0 | 0
Q02 | Q02-n.026 | 1 | Arredo urbano | 4.5 | ME3a | C TN | 4196 |  | MBF | Philips | 125 | 11 | 136 | 0 | 6300 | 24000 | 12 | FERROMAGNETICO | 100000 | 30 |  |  |  |  | 3919 |  |  | 0 |  |  |  | 0 | 0 | 0 | 0 | 0
Q02 |  | 1 | Arredo urbano | 4.5 | ME3a | C TN | 4196 |  | MBF | Philips | 125 | 11 | 136 | 0 | 6300 | 24000 | 12 | FERROMAGNETICO | 100000 | 30 |  |  |  |  | 3919 |  |  | 0 |  |  |  | 0 | 0 | 0 | 0 | 0
Q02 | Q02-n.027 | 1 | Arredo urbano | 4.5 | ME3a | C TN | 4196 |  | MBF | Philips | 125 | 11 | 136 | 0 | 6300 | 24000 | 12 | FERROMAGNETICO | 100000 | 30 |  |  |  |  | 3919 |  |  | 0 |  |  |  | 0 | 0 | 0 | 0 | 0
Q02 |  | 1 | Arredo urbano | 4.5 | ME3a | C TN | 4196 |  | MBF | Philips | 125 | 11 | 136 | 0 | 6300 | 24000 | 12 | FERROMAGNETICO | 100000 | 30 |  |  |  |  | 3919 |  |  | 0 |  |  |  | 0 | 0 | 0 | 0 | 0
Q02 | Q02-n.028 | 1 | Arredo urbano | 4.5 | ME3a | C TN | 4196 |  | MBF | Philips | 125 | 11 | 136 | 0 | 6300 | 24000 | 12 | FERROMAGNETICO | 100000 | 30 |  |  |  |  | 3919 |  |  | 0 |  |  |  | 0 | 0 | 0 | 0 | 0
Q02 |  | 1 | Arredo urbano | 4.5 | ME3a | C TN | 4196 |  | MBF | Philips | 125 | 11 | 136 | 0 | 6300 | 24000 | 12 | FERROMAGNETICO | 100000 | 30 |  |  |  |  | 3919 |  |  | 0 |  |  |  | 0 | 0 | 0 | 0 | 0
Q02 | Q02-n.029 | 1 | Arredo urbano | 4.5 | ME3a | C TN | 4196 |  | MBF | Philips | 125 | 11 | 136 | 0 | 6300 | 24000 | 12 | FERROMAGNETICO | 100000 | 30 |  |  |  |  | 3919 |  |  | 0 |  |  |  | 0 | 0 | 0 | 0 | 0
Q02 |  | 1 | Arredo urbano | 4.5 | ME3a | C TN | 4196 |  | MBF | Philips | 125 | 11 | 136 | 0 | 6300 | 24000 | 12 | FERROMAGNETICO | 100000 | 30 |  |  |  |  | 3919 |  |  | 0 |  |  |  | 0 | 0 | 0 | 0 | 0
Q02 | Q02-n.030 | 1 | Arredo urbano | 4.5 | ME3a | C TN | 4196 |  | MBF | Philips | 125 | 11 | 136 | 0 | 6300 | 24000 | 12 | FERROMAGNETICO | 100000 | 30 |  |  |  |  | 3919 |  |  | 0 |  |  |  | 0 | 0 | 0 | 0 | 0
Q02 |  | 1 | Arredo urbano | 4.5 | ME3a | C TN | 4196 |  | MBF | Philips | 125 | 11 | 136 | 0 | 6300 | 24000 | 12 | FERROMAGNETICO | 100000 | 30 |  |  |  |  | 3919 |  |  | 0 |  |  |  | 0 | 0 | 0 | 0 | 0
Q02 | Q02-n.031 | 1 | Arredo urbano | 4.5 | ME3a | C TN | 4196 |  | MBF | Philips | 125 | 11 | 136 | 0 | 6300 | 24000 | 12 | FERROMAGNETICO | 100000 | 30 |  |  |  |  | 3919 |  |  | 0 |  |  |  | 0 | 0 | 0 | 0 | 0
Q02 |  | 1 | Arredo urbano | 4.5 | ME3a | C TN | 4196 |  | MBF | Philips | 125 | 11 | 136 | 0 | 6300 | 24000 | 12 | FERROMAGNETICO | 100000 | 30 |  |  |  |  | 3919 |  |  | 0 |  |  |  | 0 | 0 | 0 | 0 | 0
Q02 | Q02-n.032 | 1 | Arredo urbano | 4.5 | ME3a | C TN | 4196 |  | MBF | Philips | 125 | 11 | 136 | 0 | 6300 | 24000 | 12 | FERROMAGNETICO | 100000 | 30 |  |  |  |  | 3919 |  |  | 0 |  |  |  | 0 | 0 | 0 | 0 | 0
Q02 |  | 1 | Arredo urbano | 4.5 | ME3a | C TN | 4196 |  | MBF | Philips | 125 | 11 | 136 | 0 | 6300 | 24000 | 12 | FERROMAGNETICO | 100000 | 30 |  |  |  |  | 3919 |  |  | 0 |  |  |  | 0 | 0 | 0 | 0 | 0
Q02 | Q02-n.033 | 1 | Arredo urbano | 4.5 | ME3a | C TN | 4196 |  | MBF | Philips | 125 | 11 | 136 | 0 | 6300 | 24000 | 12 | FERROMAGNETICO | 100000 | 30 |  |  |  |  | 3919 |  |  | 0 |  |  |  | 0 | 0 | 0 | 0 | 0
Q02 |  | 1 | Arredo urbano | 4.5 | ME3a | C TN | 4196 |  | MBF | Philips | 125 | 11 | 136 | 0 | 6300 | 24000 | 12 | FERROMAGNETICO | 100000 | 30 |  |  |  |  | 3919 |  |  | 0 |  |  |  | 0 | 0 | 0 | 0 | 0
Q02 | Q02-n.034 | 1 | Arredo urbano | 4.5 | ME3a | C TN | 4196 |  | MBF | Philips | 125 | 11 | 136 | 0 | 6300 | 24000 | 12 | FERROMAGNETICO | 100000 | 30 |  |  |  |  | 3919 |  |  | 0 |  |  |  | 0 | 0 | 0 | 0 | 0
Q02 |  | 1 | Arredo urbano | 4.5 | ME3a | C TN | 4196 |  | MBF | Philips | 125 | 11 | 136 | 0 | 6300 | 24000 | 12 | FERROMAGNETICO | 100000 | 30 |  |  |  |  | 3919 |  |  | 0 |  |  |  | 0 | 0 | 0 | 0 | 0
Q02 | Q02-n.035 | 1 | Arredo urbano | 4.5 | ME3a | C TN | 4196 |  | MBF | Philips | 125 | 11 | 136 | 0 | 6300 | 24000 | 12 | FERROMAGNETICO | 100000 | 30 |  |  |  |  | 3919 |  |  | 0 |  |  |  | 0 | 0 | 0 | 0 | 0
Q02 |  | 1 | Arredo urbano | 4.5 | ME3a | C TN | 4196 |  | MBF | Philips | 125 | 11 | 136 | 0 | 6300 | 24000 | 12 | FERROMAGNETICO | 100000 | 30 |  |  |  |  | 3919 |  |  | 0 |  |  |  | 0 | 0 | 0 | 0 | 0
Q02 | Q02-n.036 | 1 | Arredo urbano | 4.5 | ME3a | C TN | 4196 |  | MBF | Philips | 125 | 11 | 136 | 0 | 6300 | 24000 | 12 | FERROMAGNETICO | 100000 | 30 |  |  |  |  | 3919 |  |  | 0 |  |  |  | 0 | 0 | 0 | 0 | 0
Q02 |  | 1 | Arredo urbano | 4.5 | ME3a | C TN | 4196 |  | MBF | Philips | 125 | 11 | 136 | 0 | 6300 | 24000 | 12 | FERROMAGNETICO | 100000 | 30 |  |  |  |  | 3919 |  |  | 0 |  |  |  | 0 | 0 | 0 | 0 | 0
Q02 | Q02-n.037 | 1 | Arredo urbano | 4.5 | ME3a | C TN | 4196 |  | MBF | Philips | 125 | 11 | 136 | 0 | 6300 | 24000 | 12 | FERROMAGNETICO | 100000 | 30 |  |  |  |  | 3919 |  |  | 0 |  |  |  | 0 | 0 | 0 | 0 | 0
Q02 |  | 1 | Arredo urbano | 4.5 | ME3a | C TN | 4196 |  | MBF | Philips | 125 | 11 | 136 | 0 | 6300 | 24000 | 12 | FERROMAGNETICO | 100000 | 30 |  |  |  |  | 3919 |  |  | 0 |  |  |  | 0 | 0 | 0 | 0 | 0
Q02 | Q02-n.038 | 1 | Arredo urbano | 4.5 | ME3a | C TN | 4196 |  | MBF | Philips | 125 | 11 | 136 | 0 | 6300 | 24000 | 12 | FERROMAGNETICO | 100000 | 30 |  |  |  |  | 3919 |  |  | 0 |  |  |  | 0 | 0 | 0 | 0 | 0
Q02 |  | 1 | Arredo urbano | 4.5 | ME3a | C TN | 4196 |  | MBF | Philips | 125 | 11 | 136 | 0 | 6300 | 24000 | 12 | FERROMAGNETICO | 100000 | 30 |  |  |  |  | 3919 |  |  | 0 |  |  |  | 0 | 0 | 0 | 0 | 0
Q02 | Q02-n.039 | 1 | Arredo urbano | 4.5 | ME3a | C TN | 4196 |  | MBF | Philips | 125 | 11 | 136 | 0 | 6300 | 24000 | 12 | FERROMAGNETICO | 100000 | 30 |  |  |  |  | 3919 |  |  | 0 |  |  |  | 0 | 0 | 0 | 0 | 0
Q02 |  | 1 | Arredo urbano | 4.5 | ME3a | C TN | 4196 |  | MBF | Philips | 125 | 11 | 136 | 0 | 6300 | 24000 | 12 | FERROMAGNETICO | 100000 | 30 |  |  |  |  | 3919 |  |  | 0 |  |  |  | 0 | 0 | 0 | 0 | 0
Q02 | Q02-n.040 | 1 | Arredo urbano | 4.5 | ME3a | C TN | 4196 |  | MBF | Philips | 125 | 11 | 136 | 0 | 6300 | 24000 | 12 | FERROMAGNETICO | 100000 | 30 |  |  |  |  | 3919 |  |  | 0 |  |  |  | 0 | 0 | 0 | 0 | 0
Q02 |  | 1 | Arredo urbano | 4.5 | ME3a | C TN | 4196 |  | MBF | Philips | 125 | 11 | 136 | 0 | 6300 | 24000 | 12 | FERROMAGNETICO | 100000 | 30 |  |  |  |  | 3919 |  |  | 0 |  |  |  | 0 | 0 | 0 | 0 | 0
Q02 | Q02-n.041 | 1 | Arredo urbano | 4.5 | ME3a | C TN | 4196 |  | MBF | Philips | 125 | 11 | 136 | 0 | 6300 | 24000 | 12 | FERROMAGNETICO | 100000 | 30 |  |  |  |  | 3919 |  |  | 0 |  |  |  | 0 | 0 | 0 | 0 | 0
Q02 |  | 1 | Arredo urbano | 4.5 | ME3a | C TN | 4196 |  | MBF | Philips | 125 | 11 | 136 | 0 | 6300 | 24000 | 12 | FERROMAGNETICO | 100000 | 30 |  |  |  |  | 3919 |  |  | 0 |  |  |  | 0 | 0 | 0 | 0 | 0
Q02 | Q02-n.042 | 1 | Arredo urbano | 4.5 | CE2 | C TN | 4196 |  | MBF | Philips | 125 | 11 | 136 | 0 | 6300 | 24000 | 12 | FERROMAGNETICO | 100000 | 30 |  |  |  |  | 3919 |  |  | 0 |  |  |  | 0 | 0 | 0 | 0 | 0
Q02 |  | 1 | Arredo urbano | 4.5 | CE2 | C TN | 4196 |  | MBF | Philips | 125 | 11 | 136 | 0 | 6300 | 24000 | 12 | FERROMAGNETICO | 100000 | 30 |  |  |  |  | 3919 |  |  | 0 |  |  |  | 0 | 0 | 0 | 0 | 0
Q02 | Q02-n.043 | 1 | Arredo urbano | 4.5 | CE2 | C TN | 4196 |  | MBF | Philips | 125 | 11 | 136 | 0 | 6300 | 24000 | 12 | FERROMAGNETICO | 100000 | 30 |  |  |  |  | 3919 |  |  | 0 |  |  |  | 0 | 0 | 0 | 0 | 0
Q02 |  | 1 | Arredo urbano | 4.5 | CE2 | C TN | 4196 |  | MBF | Philips | 125 | 11 | 136 | 0 | 6300 | 24000 | 12 | FERROMAGNETICO | 100000 | 30 |  |  |  |  | 3919 |  |  | 0 |  |  |  | 0 | 0 | 0 | 0 | 0
Q02 | Q02-n.044 | 1 | Arredo urbano | 4.5 | ME3b | C TN | 4196 |  | MBF | Philips | 125 | 11 | 136 | 0 | 6300 | 24000 | 12 | FERROMAGNETICO | 100000 | 30 |  |  |  |  | 3919 |  |  | 0 |  |  |  | 0 | 0 | 0 | 0 | 0
Q02 |  | 1 | Arredo urbano | 4.5 | ME3b | C TN | 4196 |  | MBF | Philips | 125 | 11 | 136 | 0 | 6300 | 24000 | 12 | FERROMAGNETICO | 100000 | 30 |  |  |  |  | 3919 |  |  | 0 |  |  |  | 0 | 0 | 0 | 0 | 0
Q02 | Q02-n.045 | 1 | Arredo urbano | 4.5 | ME3b | C TN | 4196 |  | MBF | Philips | 125 | 11 | 136 | 0 | 6300 | 24000 | 12 | FERROMAGNETICO | 100000 | 30 |  |  |  |  | 3919 |  |  | 0 |  |  |  | 0 | 0 | 0 | 0 | 0
Q02 |  | 1 | Arredo urbano | 4.5 | ME3b | C TN | 4196 |  | MBF | Philips | 125 | 11 | 136 | 0 | 6300 | 24000 | 12 | FERROMAGNETICO | 100000 | 30 |  |  |  |  | 3919 |  |  | 0 |  |  |  | 0 | 0 | 0 | 0 | 0
Q02 | Q02-n.046 | 1 | Arredo urbano | 4.5 | ME3b | C TN | 4196 |  | MBF | Philips | 125 | 11 | 136 | 0 | 6300 | 24000 | 12 | FERROMAGNETICO | 100000 | 30 |  |  |  |  | 3919 |  |  | 0 |  |  |  | 0 | 0 | 0 | 0 | 0
Q02 |  | 1 | Arredo urbano | 4.5 | ME3b | C TN | 4196 |  | MBF | Philips | 125 | 11 | 136 | 0 | 6300 | 24000 | 12 | FERROMAGNETICO | 100000 | 30 |  |  |  |  | 3919 |  |  | 0 |  |  |  | 0 | 0 | 0 | 0 | 0
Q02 | Q02-n.047 | 1 | Arredo urbano | 4.5 | ME3b | C TN | 4196 |  | MBF | Philips | 125 | 11 | 136 | 0 | 6300 | 24000 | 12 | FERROMAGNETICO | 100000 | 30 |  |  |  |  | 3919 |  |  | 0 |  |  |  | 0 | 0 | 0 | 0 | 0
Q02 |  | 1 | Arredo urbano | 4.5 | ME3b | C TN | 4196 |  | MBF | Philips | 125 | 11 | 136 | 0 | 6300 | 24000 | 12 | FERROMAGNETICO | 100000 | 30 |  |  |  |  | 3919 |  |  | 0 |  |  |  | 0 | 0 | 0 | 0 | 0
Q02 | Q02-n.048 | 1 | Arredo urbano | 4.5 | ME3b | C TN | 4196 |  | MBF | Philips | 125 | 11 | 136 | 0 | 6300 | 24000 | 12 | FERROMAGNETICO | 100000 | 30 |  |  |  |  | 3919 |  |  | 0 |  |  |  | 0 | 0 | 0 | 0 | 0
Q02 |  | 1 | Arredo urbano | 4.5 | ME3b | C TN | 4196 |  | MBF | Philips | 125 | 11 | 136 | 0 | 6300 | 24000 | 12 | FERROMAGNETICO | 100000 | 30 |  |  |  |  | 3919 |  |  | 0 |  |  |  | 0 | 0 | 0 | 0 | 0
Q02 | Q02-n.049 | 1 | Arredo urbano | 4.5 | ME3b | C TN | 4196 |  | MBF | Philips | 125 | 11 | 136 | 0 | 6300 | 24000 | 12 | FERROMAGNETICO | 100000 | 30 |  |  |  |  | 3919 |  |  | 0 |  |  |  | 0 | 0 | 0 | 0 | 0
Q02 |  | 1 | Arredo urbano | 4.5 | ME3b | C TN | 4196 |  | MBF | Philips | 125 | 11 | 136 | 0 | 6300 | 24000 | 12 | FERROMAGNETICO | 100000 | 30 |  |  |  |  | 3919 |  |  | 0 |  |  |  | 0 | 0 | 0 | 0 | 0
Q02 | Q02-n.050 | 1 | Arredo urbano | 4.5 | S2 | C TN | 4196 |  | JM | Philips | 150 | 20 | 170 | 0 | 11600 | 10000 | 30 | FERROMAGNETICO | 100000 | 30 | ELETTRONICO | 100000 | 20.2 |  | 3919 |  |  | 0 |  |  |  | 0 | 0 | 0 | 0 | 0
Q02 | Q02-n.051 | 1 | Arredo urbano | 4.5 | S2 | C TN | 4196 |  | JM | Philips | 150 | 20 | 170 | 0 | 11600 | 10000 | 30 | FERROMAGNETICO | 100000 | 30 | ELETTRONICO | 100000 | 20.2 |  | 3919 |  |  | 0 |  |  |  | 0 | 0 | 0 | 0 | 0
Q02 | Q02-n.052 | 1 | Arredo urbano | 4.5 | S2 | C TN | 4196 |  | JM | Philips | 150 | 20 | 170 | 0 | 11600 | 10000 | 30 | FERROMAGNETICO | 100000 | 30 | ELETTRONICO | 100000 | 20.2 |  | 3919 |  |  | 0 |  |  |  | 0 | 0 | 0 | 0 | 0
Q02 | Q02-n.053 | 1 | Arredo urbano | 4.5 | S2 | C TN | 4196 |  | JM | Philips | 150 | 20 | 170 | 0 | 11600 | 10000 | 30 | FERROMAGNETICO | 100000 | 30 | ELETTRONICO | 100000 | 20.2 |  | 3919 |  |  | 0 |  |  |  | 0 | 0 | 0 | 0 | 0
Q02 | Q02-n.054 | 1 | Arredo urbano | 4 | S2 | C TN | 4196 |  | SAP | Philips | 100 | 16 | 116 | 0 | 8800 | 24000 | 20 | FERROMAGNETICO | 100000 | 30 | ELETTRONICO | 100000 | 20.2 |  | 3919 |  |  | 0 |  |  |  | 0 | 0 | 0 | 0 | 0
Q02 | Q02-n.055 | 1 | Arredo urbano | 4 | S2 | C TN | 4196 |  | SAP | Philips | 100 | 16 | 116 | 0 | 8800 | 24000 | 20 | FERROMAGNETICO | 100000 | 30 | ELETTRONICO | 100000 | 20.2 |  | 3919 |  |  | 0 |  |  |  | 0 | 0 | 0 | 0 | 0
Q02 | Q02-n.056 | 1 | Arredo urbano | 4 | S2 | C TN | 4196 |  | SAP | Philips | 100 | 16 | 116 | 0 | 8800 | 24000 | 20 | FERROMAGNETICO | 100000 | 30 | ELETTRONICO | 100000 | 20.2 |  | 3919 |  |  | 0 |  |  |  | 0 | 0 | 0 | 0 | 0
Q02 | Q02-n.057 | 1 | Arredo urbano | 4 | S2 | C TN | 4196 |  | SAP | Philips | 100 | 16 | 116 | 0 | 8800 | 24000 | 20 | FERROMAGNETICO | 100000 | 30 | ELETTRONICO | 100000 | 20.2 |  | 3919 |  |  | 0 |  |  |  | 0 | 0 | 0 | 0 | 0
Q02 | Q02-n.058 | 1 | Arredo urbano | 4 | S2 | C TN | 4196 |  | SAP | Philips | 100 | 16 | 116 | 0 | 8800 | 24000 | 20 | FERROMAGNETICO | 100000 | 30 | ELETTRONICO | 100000 | 20.2 |  | 3919 |  |  | 0 |  |  |  | 0 | 0 | 0 | 0 | 0
Q02 | Q02-n.059 | 1 | Arredo urbano | 4.5 | ME3b | C TN | 4196 |  | MBF | Philips | 125 | 11 | 136 | 0 | 6300 | 24000 | 12 | FERROMAGNETICO | 100000 | 30 |  |  |  |  | 3919 |  |  | 0 |  |  |  | 0 | 0 | 0 | 0 | 0
Q02 |  | 1 | Arredo urbano | 4.5 | ME3b | C TN | 4196 |  | MBF | Philips | 125 | 11 | 136 | 0 | 6300 | 24000 | 12 | FERROMAGNETICO | 100000 | 30 |  |  |  |  | 3919 |  |  | 0 |  |  |  | 0 | 0 | 0 | 0 | 0
Q02 | Q02-n.060 | 1 | Arredo urbano | 4.5 | ME3b | C TN | 4196 |  | MBF | Philips | 125 | 11 | 136 | 0 | 6300 | 24000 | 12 | FERROMAGNETICO | 100000 | 30 |  |  |  |  | 3919 |  |  | 0 |  |  |  | 0 | 0 | 0 | 0 | 0
Q02 |  | 1 | Arredo urbano | 4.5 | ME3b | C TN | 4196 |  | MBF | Philips | 125 | 11 | 136 | 0 | 6300 | 24000 | 12 | FERROMAGNETICO | 100000 | 30 |  |  |  |  | 3919 |  |  | 0 |  |  |  | 0 | 0 | 0 | 0 | 0
Q02 | Q02-n.061 | 1 | Arredo urbano | 4.5 | ME3b | C TN | 4196 |  | MBF | Philips | 125 | 11 | 136 | 0 | 6300 | 24000 | 12 | FERROMAGNETICO | 100000 | 30 |  |  |  |  | 3919 |  |  | 0 |  |  |  | 0 | 0 | 0 | 0 | 0
Q02 |  | 1 | Arredo urbano | 4.5 | ME3b | C TN | 4196 |  | MBF | Philips | 125 | 11 | 136 | 0 | 6300 | 24000 | 12 | FERROMAGNETICO | 100000 | 30 |  |  |  |  | 3919 |  |  | 0 |  |  |  | 0 | 0 | 0 | 0 | 0
Q02 | Q02-n.062 | 1 | Arredo urbano | 4.5 | ME3b | C TN | 4196 |  | MBF | Philips | 125 | 11 | 136 | 0 | 6300 | 24000 | 12 | FERROMAGNETICO | 100000 | 30 |  |  |  |  | 3919 |  |  | 0 |  |  |  | 0 | 0 | 0 | 0 | 0
Q02 |  | 1 | Arredo urbano | 4.5 | ME3b | C TN | 4196 |  | MBF | Philips | 125 | 11 | 136 | 0 | 6300 | 24000 | 12 | FERROMAGNETICO | 100000 | 30 |  |  |  |  | 3919 |  |  | 0 |  |  |  | 0 | 0 | 0 | 0 | 0
Q02 | Q02-n.063 | 1 | Arredo urbano | 4.5 | ME3b | C TN | 4196 |  | MBF | Philips | 125 | 11 | 136 | 0 | 6300 | 24000 | 12 | FERROMAGNETICO | 100000 | 30 |  |  |  |  | 3919 |  |  | 0 |  |  |  | 0 | 0 | 0 | 0 | 0
Q02 |  | 1 | Arredo urbano | 4.5 | ME3b | C TN | 4196 |  | MBF | Philips | 125 | 11 | 136 | 0 | 6300 | 24000 | 12 | FERROMAGNETICO | 100000 | 30 |  |  |  |  | 3919 |  |  | 0 |  |  |  | 0 | 0 | 0 | 0 | 0
Q02 | Q02-n.064 | 1 | Arredo urbano | 4.5 | CE3 | C TN | 4196 |  | MBF | Philips | 125 | 11 | 136 | 0 | 6300 | 24000 | 12 | FERROMAGNETICO | 100000 | 30 |  |  |  |  | 3919 |  |  | 0 |  |  |  | 0 | 0 | 0 | 0 | 0
Q02 |  | 1 | Arredo urbano | 4.5 | CE3 | C TN | 4196 |  | MBF | Philips | 125 | 11 | 136 | 0 | 6300 | 24000 | 12 | FERROMAGNETICO | 100000 | 30 |  |  |  |  | 3919 |  |  | 0 |  |  |  | 0 | 0 | 0 | 0 | 0
Q02 | Q02-n.065 | 1 | Arredo urbano | 4.5 | CE3 | C TN | 4196 |  | MBF | Philips | 125 | 11 | 136 | 0 | 6300 | 24000 | 12 | FERROMAGNETICO | 100000 | 30 |  |  |  |  | 3919 |  |  | 0 |  |  |  | 0 | 0 | 0 | 0 | 0
Q02 |  | 1 | Arredo urbano | 4.5 | CE3 | C TN | 4196 |  | MBF | Philips | 125 | 11 | 136 | 0 | 6300 | 24000 | 12 | FERROMAGNETICO | 100000 | 30 |  |  |  |  | 3919 |  |  | 0 |  |  |  | 0 | 0 | 0 | 0 | 0
Q02 | Q02-n.066 | 1 | Arredo urbano | 4.5 | CE3 | C TN | 4196 |  | MBF | Philips | 125 | 11 | 136 | 0 | 6300 | 24000 | 12 | FERROMAGNETICO | 100000 | 30 |  |  |  |  | 3919 |  |  | 0 |  |  |  | 0 | 0 | 0 | 0 | 0
Q02 |  | 1 | Arredo urbano | 4.5 | CE3 | C TN | 4196 |  | MBF | Philips | 125 | 11 | 136 | 0 | 6300 | 24000 | 12 | FERROMAGNETICO | 100000 | 30 |  |  |  |  | 3919 |  |  | 0 |  |  |  | 0 | 0 | 0 | 0 | 0
Q02 | Q02-n.067 | 1 | Arredo urbano | 4.5 | CE3 | C TN | 4196 |  | MBF | Philips | 125 | 11 | 136 | 0 | 6300 | 24000 | 12 | FERROMAGNETICO | 100000 | 30 |  |  |  |  | 3919 |  |  | 0 |  |  |  | 0 | 0 | 0 | 0 | 0
Q02 |  | 1 | Arredo urbano | 4.5 | CE3 | C TN | 4196 |  | MBF | Philips | 125 | 11 | 136 | 0 | 6300 | 24000 | 12 | FERROMAGNETICO | 100000 | 30 |  |  |  |  | 3919 |  |  | 0 |  |  |  | 0 | 0 | 0 | 0 | 0
Q02 | Q02-n.068 | 1 | Arredo urbano | 4.5 | CE3 | C TN | 4196 |  | MBF | Philips | 125 | 11 | 136 | 0 | 6300 | 24000 | 12 | FERROMAGNETICO | 100000 | 30 |  |  |  |  | 3919 |  |  | 0 |  |  |  | 0 | 0 | 0 | 0 | 0
Q02 |  | 1 | Arredo urbano | 4.5 | CE3 | C TN | 4196 |  | MBF | Philips | 125 | 11 | 136 | 0 | 6300 | 24000 | 12 | FERROMAGNETICO | 100000 | 30 |  |  |  |  | 3919 |  |  | 0 |  |  |  | 0 | 0 | 0 | 0 | 0
Q02 | Q02-n.069 | 1 | Arredo urbano | 4.5 | CE3 | C TN | 4196 |  | MBF | Philips | 125 | 11 | 136 | 0 | 6300 | 24000 | 12 | FERROMAGNETICO | 100000 | 30 |  |  |  |  | 3919 |  |  | 0 |  |  |  | 0 | 0 | 0 | 0 | 0
Q02 |  | 1 | Arredo urbano | 4.5 | CE3 | C TN | 4196 |  | MBF | Philips | 125 | 11 | 136 | 0 | 6300 | 24000 | 12 | FERROMAGNETICO | 100000 | 30 |  |  |  |  | 3919 |  |  | 0 |  |  |  | 0 | 0 | 0 | 0 | 0
Q02 | Q02-n.070 | 1 | Arredo urbano | 4.5 | CE3 | C TN | 4196 |  | MBF | Philips | 125 | 11 | 136 | 0 | 6300 | 24000 | 12 | FERROMAGNETICO | 100000 | 30 |  |  |  |  | 3919 |  |  | 0 |  |  |  | 0 | 0 | 0 | 0 | 0
Q02 |  | 1 | Arredo urbano | 4.5 | CE3 | C TN | 4196 |  | MBF | Philips | 125 | 11 | 136 | 0 | 6300 | 24000 | 12 | FERROMAGNETICO | 100000 | 30 |  |  |  |  | 3919 |  |  | 0 |  |  |  | 0 | 0 | 0 | 0 | 0
Q02 | Q02-n.071 | 1 | Arredo urbano | 4.5 | CE3 | C TN | 4196 |  | MBF | Philips | 125 | 11 | 136 | 0 | 6300 | 24000 | 12 | FERROMAGNETICO | 100000 | 30 |  |  |  |  | 3919 |  |  | 0 |  |  |  | 0 | 0 | 0 | 0 | 0
Q02 |  | 1 | Arredo urbano | 4.5 | CE3 | C TN | 4196 |  | MBF | Philips | 125 | 11 | 136 | 0 | 6300 | 24000 | 12 | FERROMAGNETICO | 100000 | 30 |  |  |  |  | 3919 |  |  | 0 |  |  |  | 0 | 0 | 0 | 0 | 0
Q02 | Q02-n.072 | 1 | Arredo urbano | 4.5 | ME3b | C TN | 4196 |  | MBF | Philips | 125 | 11 | 136 | 0 | 6300 | 24000 | 12 | FERROMAGNETICO | 100000 | 30 |  |  |  |  | 3919 |  |  | 0 |  |  |  | 0 | 0 | 0 | 0 | 0
Q02 |  | 1 | Arredo urbano | 4.5 | ME3b | C TN | 4196 |  | MBF | Philips | 125 | 11 | 136 | 0 | 6300 | 24000 | 12 | FERROMAGNETICO | 100000 | 30 |  |  |  |  | 3919 |  |  | 0 |  |  |  | 0 | 0 | 0 | 0 | 0
Q02 | Q02-n.073 | 1 | Arredo urbano | 4.5 | ME3b | C TN | 4196 |  | MBF | Philips | 125 | 11 | 136 | 0 | 6300 | 24000 | 12 | FERROMAGNETICO | 100000 | 30 |  |  |  |  | 3919 |  |  | 0 |  |  |  | 0 | 0 | 0 | 0 | 0
Q02 |  | 1 | Arredo urbano | 4.5 | ME3b | C TN | 4196 |  | MBF | Philips | 125 | 11 | 136 | 0 | 6300 | 24000 | 12 | FERROMAGNETICO | 100000 | 30 |  |  |  |  | 3919 |  |  | 0 |  |  |  | 0 | 0 | 0 | 0 | 0
Q02 | Q02-n.074 | 1 | Arredo urbano | 4.5 | ME3b | C TN | 4196 |  | MBF | Philips | 125 | 11 | 136 | 0 | 6300 | 24000 | 12 | FERROMAGNETICO | 100000 | 30 |  |  |  |  | 3919 |  |  | 0 |  |  |  | 0 | 0 | 0 | 0 | 0
Q02 |  | 1 | Arredo urbano | 4.5 | ME3b | C TN | 4196 |  | MBF | Philips | 125 | 11 | 136 | 0 | 6300 | 24000 | 12 | FERROMAGNETICO | 100000 | 30 |  |  |  |  | 3919 |  |  | 0 |  |  |  | 0 | 0 | 0 | 0 | 0
Q02 | Q02-n.075 | 1 | Arredo urbano | 4.5 | ME3b | C TN | 4196 |  | MBF | Philips | 125 | 11 | 136 | 0 | 6300 | 24000 | 12 | FERROMAGNETICO | 100000 | 30 |  |  |  |  | 3919 |  |  | 0 |  |  |  | 0 | 0 | 0 | 0 | 0
Q02 |  | 1 | Arredo urbano | 4.5 | ME3b | C TN | 4196 |  | MBF | Philips | 125 | 11 | 136 | 0 | 6300 | 24000 | 12 | FERROMAGNETICO | 100000 | 30 |  |  |  |  | 3919 |  |  | 0 |  |  |  | 0 | 0 | 0 | 0 | 0
Q02 | Q02-n.076 | 1 | Arredo urbano | 4.5 | ME3b | C TN | 4196 |  | MBF | Philips | 125 | 11 | 136 | 0 | 6300 | 24000 | 12 | FERROMAGNETICO | 100000 | 30 |  |  |  |  | 3919 |  |  | 0 |  |  |  | 0 | 0 | 0 | 0 | 0
Q02 |  | 1 | Arredo urbano | 4.5 | ME3b | C TN | 4196 |  | MBF | Philips | 125 | 11 | 136 | 0 | 6300 | 24000 | 12 | FERROMAGNETICO | 100000 | 30 |  |  |  |  | 3919 |  |  | 0 |  |  |  | 0 | 0 | 0 | 0 | 0
Q02 | Q02-n.077 | 1 | Arredo urbano | 4.5 | ME3b | C TN | 4196 |  | MBF | Philips | 125 | 11 | 136 | 0 | 6300 | 24000 | 12 | FERROMAGNETICO | 100000 | 30 |  |  |  |  | 3919 |  |  | 0 |  |  |  | 0 | 0 | 0 | 0 | 0
Q02 |  | 1 | Arredo urbano | 4.5 | ME3b | C TN | 4196 |  | MBF | Philips | 125 | 11 | 136 | 0 | 6300 | 24000 | 12 | FERROMAGNETICO | 100000 | 30 |  |  |  |  | 3919 |  |  | 0 |  |  |  | 0 | 0 | 0 | 0 | 0
Q02 | Q02-n.078 | 1 | Arredo urbano | 4.5 | ME3b | C TN | 4196 |  | MBF | Philips | 125 | 11 | 136 | 0 | 6300 | 24000 | 12 | FERROMAGNETICO | 100000 | 30 |  |  |  |  | 3919 |  |  | 0 |  |  |  | 0 | 0 | 0 | 0 | 0
Q02 |  | 1 | Arredo urbano | 4.5 | ME3b | C TN | 4196 |  | MBF | Philips | 125 | 11 | 136 | 0 | 6300 | 24000 | 12 | FERROMAGNETICO | 100000 | 30 |  |  |  |  | 3919 |  |  | 0 |  |  |  | 0 | 0 | 0 | 0 | 0
Q02 | Q02-n.079 | 1 | Arredo urbano | 4.5 | ME3b | C TN | 4196 |  | MBF | Philips | 125 | 11 | 136 | 0 | 6300 | 24000 | 12 | FERROMAGNETICO | 100000 | 30 |  |  |  |  | 3919 |  |  | 0 |  |  |  | 0 | 0 | 0 | 0 | 0
Q02 |  | 1 | Arredo urbano | 4.5 | ME3b | C TN | 4196 |  | MBF | Philips | 125 | 11 | 136 | 0 | 6300 | 24000 | 12 | FERROMAGNETICO | 100000 | 30 |  |  |  |  | 3919 |  |  | 0 |  |  |  | 0 | 0 | 0 | 0 | 0
Q02 | Q02-n.080 | 1 | Arredo urbano | 4.5 | ME3b | C TN | 4196 |  | MBF | Philips | 125 | 11 | 136 | 0 | 6300 | 24000 | 12 | FERROMAGNETICO | 100000 | 30 |  |  |  |  | 3919 |  |  | 0 |  |  |  | 0 | 0 | 0 | 0 | 0
Q02 |  | 1 | Arredo urbano | 4.5 | ME3b | C TN | 4196 |  | MBF | Philips | 125 | 11 | 136 | 0 | 6300 | 24000 | 12 | FERROMAGNETICO | 100000 | 30 |  |  |  |  | 3919 |  |  | 0 |  |  |  | 0 | 0 | 0 | 0 | 0
Q02 | Q02-n.081 | 1 | Arredo urbano | 4.5 | ME3b | C TN | 4196 |  | MBF | Philips | 125 | 11 | 136 | 0 | 6300 | 24000 | 12 | FERROMAGNETICO | 100000 | 30 |  |  |  |  | 3919 |  |  | 0 |  |  |  | 0 | 0 | 0 | 0 | 0
Q02 |  | 1 | Arredo urbano | 4.5 | ME3b | C TN | 4196 |  | MBF | Philips | 125 | 11 | 136 | 0 | 6300 | 24000 | 12 | FERROMAGNETICO | 100000 | 30 |  |  |  |  | 3919 |  |  | 0 |  |  |  | 0 | 0 | 0 | 0 | 0
Q02 | Q02-n.082 | 1 | Arredo urbano | 4.5 | ME3b | C TN | 4196 |  | MBF | Philips | 125 | 11 | 136 | 0 | 6300 | 24000 | 12 | FERROMAGNETICO | 100000 | 30 |  |  |  |  | 3919 |  |  | 0 |  |  |  | 0 | 0 | 0 | 0 | 0
Q02 |  | 1 | Arredo urbano | 4.5 | ME3b | C TN | 4196 |  | MBF | Philips | 125 | 11 | 136 | 0 | 6300 | 24000 | 12 | FERROMAGNETICO | 100000 | 30 |  |  |  |  | 3919 |  |  | 0 |  |  |  | 0 | 0 | 0 | 0 | 0
Q02 | Q02-n.083 | 1 | Arredo urbano | 4.5 | ME3b | C TN | 4196 |  | MBF | Philips | 125 | 11 | 136 | 0 | 6300 | 24000 | 12 | FERROMAGNETICO | 100000 | 30 |  |  |  |  | 3919 |  |  | 0 |  |  |  | 0 | 0 | 0 | 0 | 0
Q02 |  | 1 | Arredo urbano | 4.5 | ME3b | C TN | 4196 |  | MBF | Philips | 125 | 11 | 136 | 0 | 6300 | 24000 | 12 | FERROMAGNETICO | 100000 | 30 |  |  |  |  | 3919 |  |  | 0 |  |  |  | 0 | 0 | 0 | 0 | 0
Q02 | Q02-n.084 | 1 | Arredo urbano | 4.5 | ME3b | C TN | 4196 |  | MBF | Philips | 125 | 11 | 136 | 0 | 6300 | 24000 | 12 | FERROMAGNETICO | 100000 | 30 |  |  |  |  | 3919 |  |  | 0 |  |  |  | 0 | 0 | 0 | 0 | 0
Q02 |  | 1 | Arredo urbano | 4.5 | ME3b | C TN | 4196 |  | MBF | Philips | 125 | 11 | 136 | 0 | 6300 | 24000 | 12 | FERROMAGNETICO | 100000 | 30 |  |  |  |  | 3919 |  |  | 0 |  |  |  | 0 | 0 | 0 | 0 | 0
Q02 | Q02-n.085 | 1 | Arredo urbano | 4.5 | ME3b | C TN | 4196 |  | MBF | Philips | 125 | 11 | 136 | 0 | 6300 | 24000 | 12 | FERROMAGNETICO | 100000 | 30 |  |  |  |  | 3919 |  |  | 0 |  |  |  | 0 | 0 | 0 | 0 | 0
Q02 |  | 1 | Arredo urbano | 4.5 | ME3b | C TN | 4196 |  | MBF | Philips | 125 | 11 | 136 | 0 | 6300 | 24000 | 12 | FERROMAGNETICO | 100000 | 30 |  |  |  |  | 3919 |  |  | 0 |  |  |  | 0 | 0 | 0 | 0 | 0
Q02 | Q02-n.086 | 1 | Arredo urbano | 4.5 | ME3b | C TN | 4196 |  | MBF | Philips | 125 | 11 | 136 | 0 | 6300 | 24000 | 12 | FERROMAGNETICO | 100000 | 30 |  |  |  |  | 3919 |  |  | 0 |  |  |  | 0 | 0 | 0 | 0 | 0
Q02 |  | 1 | Arredo urbano | 4.5 | ME3b | C TN | 4196 |  | MBF | Philips | 125 | 11 | 136 | 0 | 6300 | 24000 | 12 | FERROMAGNETICO | 100000 | 30 |  |  |  |  | 3919 |  |  | 0 |  |  |  | 0 | 0 | 0 | 0 | 0
Q02 | Q02-n.087 | 1 | Arredo urbano | 4.5 | ME3b | C TN | 4196 |  | MBF | Philips | 125 | 11 | 136 | 0 | 6300 | 24000 | 12 | FERROMAGNETICO | 100000 | 30 |  |  |  |  | 3919 |  |  | 0 |  |  |  | 0 | 0 | 0 | 0 | 0
Q02 |  | 1 | Arredo urbano | 4.5 | ME3b | C TN | 4196 |  | MBF | Philips | 125 | 11 | 136 | 0 | 6300 | 24000 | 12 | FERROMAGNETICO | 100000 | 30 |  |  |  |  | 3919 |  |  | 0 |  |  |  | 0 | 0 | 0 | 0 | 0
Q02 | Q02-n.088 | 1 | Arredo urbano | 4.5 | ME3b | C TN | 4196 |  | MBF | Philips | 125 | 11 | 136 | 0 | 6300 | 24000 | 12 | FERROMAGNETICO | 100000 | 30 |  |  |  |  | 3919 |  |  | 0 |  |  |  | 0 | 0 | 0 | 0 | 0
Q02 |  | 1 | Arredo urbano | 4.5 | ME3b | C TN | 4196 |  | MBF | Philips | 125 | 11 | 136 | 0 | 6300 | 24000 | 12 | FERROMAGNETICO | 100000 | 30 |  |  |  |  | 3919 |  |  | 0 |  |  |  | 0 | 0 | 0 | 0 | 0
Q02 | Q02-n.089 | 1 | Arredo urbano | 4.5 | ME3b | C TN | 4196 |  | MBF | Philips | 125 | 11 | 136 | 0 | 6300 | 24000 | 12 | FERROMAGNETICO | 100000 | 30 |  |  |  |  | 3919 |  |  | 0 |  |  |  | 0 | 0 | 0 | 0 | 0
Q02 |  | 1 | Arredo urbano | 4.5 | ME3b | C TN | 4196 |  | MBF | Philips | 125 | 11 | 136 | 0 | 6300 | 24000 | 12 | FERROMAGNETICO | 100000 | 30 |  |  |  |  | 3919 |  |  | 0 |  |  |  | 0 | 0 | 0 | 0 | 0
Q02 | Q02-n.090 | 1 | Arredo urbano | 4.5 | ME3b | C TN | 4196 |  | MBF | Philips | 125 | 11 | 136 | 0 | 6300 | 24000 | 12 | FERROMAGNETICO | 100000 | 30 |  |  |  |  | 3919 |  |  | 0 |  |  |  | 0 | 0 | 0 | 0 | 0
Q02 |  | 1 | Arredo urbano | 4.5 | ME3b | C TN | 4196 |  | MBF | Philips | 125 | 11 | 136 | 0 | 6300 | 24000 | 12 | FERROMAGNETICO | 100000 | 30 |  |  |  |  | 3919 |  |  | 0 |  |  |  | 0 | 0 | 0 | 0 | 0
Q02 | Q02-n.091 | 1 | Arredo urbano | 4.5 | ME3b | C TN | 4196 |  | MBF | Philips | 125 | 11 | 136 | 0 | 6300 | 24000 | 12 | FERROMAGNETICO | 100000 | 30 |  |  |  |  | 3919 |  |  | 0 |  |  |  | 0 | 0 | 0 | 0 | 0
Q02 |  | 1 | Arredo urbano | 4.5 | ME3b | C TN | 4196 |  | MBF | Philips | 125 | 11 | 136 | 0 | 6300 | 24000 | 12 | FERROMAGNETICO | 100000 | 30 |  |  |  |  | 3919 |  |  | 0 |  |  |  | 0 | 0 | 0 | 0 | 0
Q02 | Q02-n.092 | 1 | Arredo urbano | 4.5 | ME3b | C TN | 4196 |  | MBF | Philips | 125 | 11 | 136 | 0 | 6300 | 24000 | 12 | FERROMAGNETICO | 100000 | 30 |  |  |  |  | 3919 |  |  | 0 |  |  |  | 0 | 0 | 0 | 0 | 0
Q02 |  | 1 | Arredo urbano | 4.5 | ME3b | C TN | 4196 |  | MBF | Philips | 125 | 11 | 136 | 0 | 6300 | 24000 | 12 | FERROMAGNETICO | 100000 | 30 |  |  |  |  | 3919 |  |  | 0 |  |  |  | 0 | 0 | 0 | 0 | 0
Q02 | Q02-n.093 | 1 | Arredo urbano | 4.5 | ME3b | C TN | 4196 |  | MBF | Philips | 125 | 11 | 136 | 0 | 6300 | 24000 | 12 | FERROMAGNETICO | 100000 | 30 |  |  |  |  | 3919 |  |  | 0 |  |  |  | 0 | 0 | 0 | 0 | 0
Q02 |  | 1 | Arredo urbano | 4.5 | ME3b | C TN | 4196 |  | MBF | Philips | 125 | 11 | 136 | 0 | 6300 | 24000 | 12 | FERROMAGNETICO | 100000 | 30 |  |  |  |  | 3919 |  |  | 0 |  |  |  | 0 | 0 | 0 | 0 | 0
Q02 | Q02-n.094 | 1 | Arredo urbano | 4.5 | ME3b | C TN | 4196 |  | MBF | Philips | 125 | 11 | 136 | 0 | 6300 | 24000 | 12 | FERROMAGNETICO | 100000 | 30 |  |  |  |  | 3919 |  |  | 0 |  |  |  | 0 | 0 | 0 | 0 | 0
Q02 |  | 1 | Arredo urbano | 4.5 | ME3b | C TN | 4196 |  | MBF | Philips | 125 | 11 | 136 | 0 | 6300 | 24000 | 12 | FERROMAGNETICO | 100000 | 30 |  |  |  |  | 3919 |  |  | 0 |  |  |  | 0 | 0 | 0 | 0 | 0
Q02 | Q02-n.095 | 1 | Arredo urbano | 4.5 | ME3b | C TN | 4196 |  | MBF | Philips | 125 | 11 | 136 | 0 | 6300 | 24000 | 12 | FERROMAGNETICO | 100000 | 30 |  |  |  |  | 3919 |  |  | 0 |  |  |  | 0 | 0 | 0 | 0 | 0
Q02 |  | 1 | Arredo urbano | 4.5 | ME3b | C TN | 4196 |  | MBF | Philips | 125 | 11 | 136 | 0 | 6300 | 24000 | 12 | FERROMAGNETICO | 100000 | 30 |  |  |  |  | 3919 |  |  | 0 |  |  |  | 0 | 0 | 0 | 0 | 0
Q02 | Q02-n.096 | 1 | Arredo urbano | 4.5 | ME3b | C TN | 4196 |  | MBF | Philips | 125 | 11 | 136 | 0 | 6300 | 24000 | 12 | FERROMAGNETICO | 100000 | 30 |  |  |  |  | 3919 |  |  | 0 |  |  |  | 0 | 0 | 0 | 0 | 0
Q02 |  | 1 | Arredo urbano | 4.5 | ME3b | C TN | 4196 |  | MBF | Philips | 125 | 11 | 136 | 0 | 6300 | 24000 | 12 | FERROMAGNETICO | 100000 | 30 |  |  |  |  | 3919 |  |  | 0 |  |  |  | 0 | 0 | 0 | 0 | 0
Q02 | Q02-n.097 | 1 | Testa palo | 4.8 | ME3b | C TN | 4196 |  | JM | Philips | 100 | 16 | 116 | 0 | 8000 | 10000 | 30 | FERROMAGNETICO | 100000 | 30 | ELETTRONICO | 100000 | 20.2 |  | 3919 |  |  | 0 |  |  |  | 0 | 0 | 0 | 0 | 0
Q02 | Q02-n.098 | 1 | Testa palo | 4.8 | ME3b | C TN | 4196 |  | JM | Philips | 100 | 16 | 116 | 0 | 8000 | 10000 | 30 | FERROMAGNETICO | 100000 | 30 | ELETTRONICO | 100000 | 20.2 |  | 3919 |  |  | 0 |  |  |  | 0 | 0 | 0 | 0 | 0
Q02 | Q02-n.099 | 1 | Testa palo | 4.8 | ME3b | C TN | 4196 |  | JM | Philips | 100 | 16 | 116 | 0 | 8000 | 10000 | 30 | FERROMAGNETICO | 100000 | 30 | ELETTRONICO | 100000 | 20.2 |  | 3919 |  |  | 0 |  |  |  | 0 | 0 | 0 | 0 | 0
Q02 | Q02-n.100 | 1 | Testa palo | 4.8 | ME3b | C TN | 4196 |  | JM | Philips | 100 | 16 | 116 | 0 | 8000 | 10000 | 30 | FERROMAGNETICO | 100000 | 30 | ELETTRONICO | 100000 | 20.2 |  | 3919 |  |  | 0 |  |  |  | 0 | 0 | 0 | 0 | 0
Q02 | Q02-n.101 | 1 | Testa palo | 4.8 | ME3b | C TN | 4196 |  | JM | Philips | 100 | 16 | 116 | 0 | 8000 | 10000 | 30 | FERROMAGNETICO | 100000 | 30 | ELETTRONICO | 100000 | 20.2 |  | 3919 |  |  | 0 |  |  |  | 0 | 0 | 0 | 0 | 0
Q02 | Q02-n.102 | 1 | Testa palo | 4.8 | ME3b | C TN | 4196 |  | JM | Philips | 100 | 16 | 116 | 0 | 8000 | 10000 | 30 | FERROMAGNETICO | 100000 | 30 | ELETTRONICO | 100000 | 20.2 |  | 3919 |  |  | 0 |  |  |  | 0 | 0 | 0 | 0 | 0
Q02 | Q02-n.103 | 1 | Arredo urbano | 4.5 | ME3b | C TN | 4196 |  | MBF | Philips | 125 | 11 | 136 | 0 | 6300 | 24000 | 12 | FERROMAGNETICO | 100000 | 30 |  |  |  |  | 3919 |  |  | 0 |  |  |  | 0 | 0 | 0 | 0 | 0
Q02 |  | 1 | Arredo urbano | 4.5 | ME3b | C TN | 4196 |  | MBF | Philips | 125 | 11 | 136 | 0 | 6300 | 24000 | 12 | FERROMAGNETICO | 100000 | 30 |  |  |  |  | 3919 |  |  | 0 |  |  |  | 0 | 0 | 0 | 0 | 0
Q02 | Q02-n.104 | 1 | Arredo urbano | 4.5 | ME3b | C TN | 4196 |  | MBF | Philips | 125 | 11 | 136 | 0 | 6300 | 24000 | 12 | FERROMAGNETICO | 100000 | 30 |  |  |  |  | 3919 |  |  | 0 |  |  |  | 0 | 0 | 0 | 0 | 0
Q02 |  | 1 | Arredo urbano | 4.5 | ME3b | C TN | 4196 |  | MBF | Philips | 125 | 11 | 136 | 0 | 6300 | 24000 | 12 | FERROMAGNETICO | 100000 | 30 |  |  |  |  | 3919 |  |  | 0 |  |  |  | 0 | 0 | 0 | 0 | 0
Q02 | Q02-n.105 | 1 | Arredo urbano | 4.5 | ME3b | C TN | 4196 |  | MBF | Philips | 125 | 11 | 136 | 0 | 6300 | 24000 | 12 | FERROMAGNETICO | 100000 | 30 |  |  |  |  | 3919 |  |  | 0 |  |  |  | 0 | 0 | 0 | 0 | 0
Q02 |  | 1 | Arredo urbano | 4.5 | ME3b | C TN | 4196 |  | MBF | Philips | 125 | 11 | 136 | 0 | 6300 | 24000 | 12 | FERROMAGNETICO | 100000 | 30 |  |  |  |  | 3919 |  |  | 0 |  |  |  | 0 | 0 | 0 | 0 | 0
Q02 | Q02-n.106 | 1 | Arredo urbano | 4.5 | ME3b | C TN | 4196 |  | MBF | Philips | 125 | 11 | 136 | 0 | 6300 | 24000 | 12 | FERROMAGNETICO | 100000 | 30 |  |  |  |  | 3919 |  |  | 0 |  |  |  | 0 | 0 | 0 | 0 | 0
Q02 |  | 1 | Arredo urbano | 4.5 | ME3b | C TN | 4196 |  | MBF | Philips | 125 | 11 | 136 | 0 | 6300 | 24000 | 12 | FERROMAGNETICO | 100000 | 30 |  |  |  |  | 3919 |  |  | 0 |  |  |  | 0 | 0 | 0 | 0 | 0
Q02 | Q02-n.107 | 1 | Arredo urbano | 4.5 | ME3b | C TN | 4196 |  | MBF | Philips | 125 | 11 | 136 | 0 | 6300 | 24000 | 12 | FERROMAGNETICO | 100000 | 30 |  |  |  |  | 3919 |  |  | 0 |  |  |  | 0 | 0 | 0 | 0 | 0
Q02 |  | 1 | Arredo urbano | 4.5 | ME3b | C TN | 4196 |  | MBF | Philips | 125 | 11 | 136 | 0 | 6300 | 24000 | 12 | FERROMAGNETICO | 100000 | 30 |  |  |  |  | 3919 |  |  | 0 |  |  |  | 0 | 0 | 0 | 0 | 0
Q02 | Q02-n.108 | 1 | Arredo urbano | 4.5 | ME3b | C TN | 4196 |  | MBF | Philips | 125 | 11 | 136 | 0 | 6300 | 24000 | 12 | FERROMAGNETICO | 100000 | 30 |  |  |  |  | 3919 |  |  | 0 |  |  |  | 0 | 0 | 0 | 0 | 0
Q02 |  | 1 | Arredo urbano | 4.5 | ME3b | C TN | 4196 |  | MBF | Philips | 125 | 11 | 136 | 0 | 6300 | 24000 | 12 | FERROMAGNETICO | 100000 | 30 |  |  |  |  | 3919 |  |  | 0 |  |  |  | 0 | 0 | 0 | 0 | 0
Q02 | Q02-n.109 | 1 | Arredo urbano | 4.5 | ME3b | C TN | 4196 |  | MBF | Philips | 125 | 11 | 136 | 0 | 6300 | 24000 | 12 | FERROMAGNETICO | 100000 | 30 |  |  |  |  | 3919 |  |  | 0 |  |  |  | 0 | 0 | 0 | 0 | 0
Q02 |  | 1 | Arredo urbano | 4.5 | ME3b | C TN | 4196 |  | MBF | Philips | 125 | 11 | 136 | 0 | 6300 | 24000 | 12 | FERROMAGNETICO | 100000 | 30 |  |  |  |  | 3919 |  |  | 0 |  |  |  | 0 | 0 | 0 | 0 | 0
Q02 | Q02-n.110 | 1 | Arredo urbano | 4.5 | ME3b | C TN | 4196 |  | MBF | Philips | 125 | 11 | 136 | 0 | 6300 | 24000 | 12 | FERROMAGNETICO | 100000 | 30 |  |  |  |  | 3919 |  |  | 0 |  |  |  | 0 | 0 | 0 | 0 | 0
Q02 |  | 1 | Arredo urbano | 4.5 | ME3b | C TN | 4196 |  | MBF | Philips | 125 | 11 | 136 | 0 | 6300 | 24000 | 12 | FERROMAGNETICO | 100000 | 30 |  |  |  |  | 3919 |  |  | 0 |  |  |  | 0 | 0 | 0 | 0 | 0
Q02 | Q02-n.111 | 1 | Arredo urbano | 4.5 | ME3b | C TN | 4196 |  | MBF | Philips | 125 | 11 | 136 | 0 | 6300 | 24000 | 12 | FERROMAGNETICO | 100000 | 30 |  |  |  |  | 3919 |  |  | 0 |  |  |  | 0 | 0 | 0 | 0 | 0
Q02 |  | 1 | Arredo urbano | 4.5 | ME3b | C TN | 4196 |  | MBF | Philips | 125 | 11 | 136 | 0 | 6300 | 24000 | 12 | FERROMAGNETICO | 100000 | 30 |  |  |  |  | 3919 |  |  | 0 |  |  |  | 0 | 0 | 0 | 0 | 0
Q02 | Q02-n.112 | 1 | Sospensione | 9.5 | ME3b | C TN | 4196 |  | MBF | Philips | 250 | 19.5 | 269.5 | 0 | 13000 | 24000 | 12 | FERROMAGNETICO | 100000 | 30 |  |  |  |  | 3919 |  |  | 0 |  |  |  | 0 | 0 | 0 | 0 | 0
Q02 | Q02-n.113 | 1 | Testa palo | 8 | ME3b | C TN | 4196 |  | JM | Philips | 140 | 20 | 160 | 0 | 11600 | 10000 | 30 | ELETTRONICO | 100000 | 30 | ELETTRONICO | 100000 | 20.2 |  | 3919 |  |  | 0 |  |  |  | 0 | 0 | 0 | 0 | 0
Q02 |  | 1 | Testa palo | 8 | ME3b | C TN | 4196 |  | JM | Philips | 140 | 20 | 160 | 0 | 11600 | 10000 | 30 | ELETTRONICO | 100000 | 30 | ELETTRONICO | 100000 | 20.2 |  | 3919 |  |  | 0 |  |  |  | 0 | 0 | 0 | 0 | 0
Q02 | Q02-n.114 | 1 | Testa palo | 8 | ME3b | C TN | 4196 |  | JM | Philips | 140 | 20 | 160 | 0 | 11600 | 10000 | 30 | ELETTRONICO | 100000 | 30 | ELETTRONICO | 100000 | 20.2 |  | 3919 |  |  | 0 |  |  |  | 0 | 0 | 0 | 0 | 0
Q02 | Q02-n.115 | 1 | Testa palo | 8 | ME3b | C TN | 4196 |  | JM | Philips | 140 | 20 | 160 | 0 | 11600 | 10000 | 30 | ELETTRONICO | 100000 | 30 | ELETTRONICO | 100000 | 20.2 |  | 3919 |  |  | 0 |  |  |  | 0 | 0 | 0 | 0 | 0
Q02 | Q02-n.116 | 1 | Testa palo | 8 | ME3b | C TN | 4196 |  | JM | Philips | 140 | 20 | 160 | 0 | 11600 | 10000 | 30 | ELETTRONICO | 100000 | 30 | ELETTRONICO | 100000 | 20.2 |  | 3919 |  |  | 0 |  |  |  | 0 | 0 | 0 | 0 | 0
Q02 | Q02-n.117 | 1 | Testa palo | 8 | ME3b | C TN | 4196 |  | JM | Philips | 140 | 20 | 160 | 0 | 11600 | 10000 | 30 | ELETTRONICO | 100000 | 30 | ELETTRONICO | 100000 | 20.2 |  | 3919 |  |  | 0 |  |  |  | 0 | 0 | 0 | 0 | 0
Q02 | Q02-n.118 | 1 | Testa palo | 7 | ME3c | C TN | 4196 |  | MBF | Philips | 125 | 11 | 136 | 0 | 6300 | 24000 | 12 | FERROMAGNETICO | 100000 | 30 |  |  |  |  | 3919 |  |  | 0 |  |  |  | 0 | 0 | 0 | 0 | 0
Q02 | Q02-n.119 | 1 | Testa palo | 7 | ME3c | C TN | 4196 |  | MBF | Philips | 125 | 11 | 136 | 0 | 6300 | 24000 | 12 | FERROMAGNETICO | 100000 | 30 |  |  |  |  | 3919 |  |  | 0 |  |  |  | 0 | 0 | 0 | 0 | 0
Q02 | Q02-n.120 | 1 | Testa palo | 7 | ME3c | C TN | 4196 |  | MBF | Philips | 125 | 11 | 136 | 0 | 6300 | 24000 | 12 | FERROMAGNETICO | 100000 | 30 |  |  |  |  | 3919 |  |  | 0 |  |  |  | 0 | 0 | 0 | 0 | 0
Q02 | Q02-n.121 | 1 | Testa palo | 8 | ME3b | C TN | 4196 |  | JM | Philips | 140 | 20 | 160 | 0 | 11600 | 10000 | 30 | ELETTRONICO | 100000 | 30 | ELETTRONICO | 100000 | 20.2 |  | 3919 |  |  | 0 |  |  |  | 0 | 0 | 0 | 0 | 0
Q02 | Q02-n.122 | 1 | Testa palo | 8 | ME3b | C TN | 4196 |  | JM | Philips | 140 | 20 | 160 | 0 | 11600 | 10000 | 30 | ELETTRONICO | 100000 | 30 | ELETTRONICO | 100000 | 20.2 |  | 3919 |  |  | 0 |  |  |  | 0 | 0 | 0 | 0 | 0
Q02 | Q02-n.123 | 1 | Testa palo | 8 | ME3b | C TN | 4196 |  | JM | Philips | 140 | 20 | 160 | 0 | 11600 | 10000 | 30 | ELETTRONICO | 100000 | 30 | ELETTRONICO | 100000 | 20.2 |  | 3919 |  |  | 0 |  |  |  | 0 | 0 | 0 | 0 | 0
Q02 |  | 1 | Testa palo | 8 | ME3b | C TN | 4196 |  | JM | Philips | 140 | 20 | 160 | 0 | 11600 | 10000 | 30 | ELETTRONICO | 100000 | 30 | ELETTRONICO | 100000 | 20.2 |  | 3919 |  |  | 0 |  |  |  | 0 | 0 | 0 | 0 | 0
Q02 | Q02-n.124 | 1 | Testa palo | 8 | ME3b | C TN | 4196 |  | JM | Philips | 140 | 20 | 160 | 0 | 11600 | 10000 | 30 | ELETTRONICO | 100000 | 30 | ELETTRONICO | 100000 | 20.2 |  | 3919 |  |  | 0 |  |  |  | 0 | 0 | 0 | 0 | 0
Q02 | Q02-n.125 | 1 | Testa palo | 8 | ME3b | C TN | 4196 |  | JM | Philips | 140 | 20 | 160 | 0 | 11600 | 10000 | 30 | ELETTRONICO | 100000 | 30 | ELETTRONICO | 100000 | 20.2 |  | 3919 |  |  | 0 |  |  |  | 0 | 0 | 0 | 0 | 0
Q02 | Q02-n.126 | 1 | Testa palo | 8 | ME3b | C TN | 4196 |  | JM | Philips | 140 | 20 | 160 | 0 | 11600 | 10000 | 30 | ELETTRONICO | 100000 | 30 | ELETTRONICO | 100000 | 20.2 |  | 3919 |  |  | 0 |  |  |  | 0 | 0 | 0 | 0 | 0
Q02 | Q02-n.127 | 1 | Testa palo | 8 | ME3b | C TN | 4196 |  | JM | Philips | 140 | 20 | 160 | 0 | 11600 | 10000 | 30 | ELETTRONICO | 100000 | 30 | ELETTRONICO | 100000 | 20.2 |  | 3919 |  |  | 0 |  |  |  | 0 | 0 | 0 | 0 | 0
Q02 | Q02-n.128 | 1 | Testa palo | 8 | ME3b | C TN | 4196 |  | JM | Philips | 140 | 20 | 160 | 0 | 11600 | 10000 | 30 | ELETTRONICO | 100000 | 30 | ELETTRONICO | 100000 | 20.2 |  | 3919 |  |  | 0 |  |  |  | 0 | 0 | 0 | 0 | 0
Q02 | Q02-n.129 | 1 | Testa palo | 8 | ME3b | C TN | 4196 |  | JM | Philips | 140 | 20 | 160 | 0 | 11600 | 10000 | 30 | ELETTRONICO | 100000 | 30 | ELETTRONICO | 100000 | 20.2 |  | 3919 |  |  | 0 |  |  |  | 0 | 0 | 0 | 0 | 0
Q02 | Q02-n.130 | 1 | Testa palo | 8 | ME3b | C TN | 4196 |  | JM | Philips | 140 | 20 | 160 | 0 | 11600 | 10000 | 30 | ELETTRONICO | 100000 | 30 | ELETTRONICO | 100000 | 20.2 |  | 3919 |  |  | 0 |  |  |  | 0 | 0 | 0 | 0 | 0
Q02 |  | 1 | Testa palo | 8 | ME3b | C TN | 4196 |  | JM | Philips | 140 | 20 | 160 | 0 | 11600 | 10000 | 30 | ELETTRONICO | 100000 | 30 | ELETTRONICO | 100000 | 20.2 |  | 3919 |  |  | 0 |  |  |  | 0 | 0 | 0 | 0 | 0
Q02 | Q02-n.131 | 1 | Arredo urbano | 4.5 | ME3b | C TN | 4196 |  | MBF | Philips | 125 | 11 | 136 | 0 | 6300 | 24000 | 12 | FERROMAGNETICO | 100000 | 30 |  |  |  |  | 3919 |  |  | 0 |  |  |  | 0 | 0 | 0 | 0 | 0
Q02 |  | 1 | Arredo urbano | 4.5 | ME3b | C TN | 4196 |  | MBF | Philips | 125 | 11 | 136 | 0 | 6300 | 24000 | 12 | FERROMAGNETICO | 100000 | 30 |  |  |  |  | 3919 |  |  | 0 |  |  |  | 0 | 0 | 0 | 0 | 0
Q02 | Q02-n.132 | 1 | Arredo urbano | 4.5 | ME3b | C TN | 4196 |  | MBF | Philips | 125 | 11 | 136 | 0 | 6300 | 24000 | 12 | FERROMAGNETICO | 100000 | 30 |  |  |  |  | 3919 |  |  | 0 |  |  |  | 0 | 0 | 0 | 0 | 0
Q02 |  | 1 | Arredo urbano | 4.5 | ME3b | C TN | 4196 |  | MBF | Philips | 125 | 11 | 136 | 0 | 6300 | 24000 | 12 | FERROMAGNETICO | 100000 | 30 |  |  |  |  | 3919 |  |  | 0 |  |  |  | 0 | 0 | 0 | 0 | 0
Q02 | Q02-n.133 | 1 | Arredo urbano | 4.5 | ME3b | C TN | 4196 |  | MBF | Philips | 125 | 11 | 136 | 0 | 6300 | 24000 | 12 | FERROMAGNETICO | 100000 | 30 |  |  |  |  | 3919 |  |  | 0 |  |  |  | 0 | 0 | 0 | 0 | 0
Q02 |  | 1 | Arredo urbano | 4.5 | ME3b | C TN | 4196 |  | MBF | Philips | 125 | 11 | 136 | 0 | 6300 | 24000 | 12 | FERROMAGNETICO | 100000 | 30 |  |  |  |  | 3919 |  |  | 0 |  |  |  | 0 | 0 | 0 | 0 | 0
Q02 | Q02-n.134 | 1 | Arredo urbano | 4.5 | ME3b | C TN | 4196 |  | MBF | Philips | 125 | 11 | 136 | 0 | 6300 | 24000 | 12 | FERROMAGNETICO | 100000 | 30 |  |  |  |  | 3919 |  |  | 0 |  |  |  | 0 | 0 | 0 | 0 | 0
Q02 |  | 1 | Arredo urbano | 4.5 | ME3b | C TN | 4196 |  | MBF | Philips | 125 | 11 | 136 | 0 | 6300 | 24000 | 12 | FERROMAGNETICO | 100000 | 30 |  |  |  |  | 3919 |  |  | 0 |  |  |  | 0 | 0 | 0 | 0 | 0
Q03 | Q03-n.001 | 1 | Sbraccio | 9.5 | ME3b | C TN | 4196 |  | MBF | Philips | 250 | 19.5 | 269.5 | 0 | 13000 | 24000 | 12 | FERROMAGNETICO | 100000 | 30 |  |  |  |  | 3919 |  |  | 0 |  |  |  | 0 | 0 | 0 | 0 | 0
Q03 | Q03-n.002 | 1 | Sbraccio | 9.5 | ME3b | C TN | 4196 |  | MBF | Philips | 250 | 19.5 | 269.5 | 0 | 13000 | 24000 | 12 | FERROMAGNETICO | 100000 | 30 |  |  |  |  | 3919 |  |  | 0 |  |  |  | 0 | 0 | 0 | 0 | 0
Q03 | Q03-n.003 | 1 | Sbraccio | 9.5 | ME3b | C TN | 4196 |  | MBF | Philips | 250 | 19.5 | 269.5 | 0 | 13000 | 24000 | 12 | FERROMAGNETICO | 100000 | 30 |  |  |  |  | 3919 |  |  | 0 |  |  |  | 0 | 0 | 0 | 0 | 0
Q03 | Q03-n.004 | 1 | Sbraccio | 9.5 | ME3b | C TN | 4196 |  | MBF | Philips | 250 | 19.5 | 269.5 | 0 | 13000 | 24000 | 12 | FERROMAGNETICO | 100000 | 30 |  |  |  |  | 3919 |  |  | 0 |  |  |  | 0 | 0 | 0 | 0 | 0
Q03 | Q03-n.005 | 1 | Sbraccio | 9.5 | ME3b | C TN | 4196 |  | MBF | Philips | 250 | 19.5 | 269.5 | 0 | 13000 | 24000 | 12 | FERROMAGNETICO | 100000 | 30 |  |  |  |  | 3919 |  |  | 0 |  |  |  | 0 | 0 | 0 | 0 | 0
Q03 | Q03-n.006 | 1 | Sbraccio | 9.5 | ME3b | C TN | 4196 |  | MBF | Philips | 250 | 19.5 | 269.5 | 0 | 13000 | 24000 | 12 | FERROMAGNETICO | 100000 | 30 |  |  |  |  | 3919 |  |  | 0 |  |  |  | 0 | 0 | 0 | 0 | 0
Q03 | Q03-n.007 | 1 | Sbraccio | 9.5 | ME3b | C TN | 4196 |  | MBF | Philips | 250 | 19.5 | 269.5 | 0 | 13000 | 24000 | 12 | FERROMAGNETICO | 100000 | 30 |  |  |  |  | 3919 |  |  | 0 |  |  |  | 0 | 0 | 0 | 0 | 0
Q03 | Q03-n.008 | 1 | Sbraccio | 9.5 | ME3b | C TN | 4196 |  | MBF | Philips | 250 | 19.5 | 269.5 | 0 | 13000 | 24000 | 12 | FERROMAGNETICO | 100000 | 30 |  |  |  |  | 3919 |  |  | 0 |  |  |  | 0 | 0 | 0 | 0 | 0
Q03 | Q03-n.009 | 1 | Sbraccio | 9.5 | ME3b | C TN | 4196 |  | MBF | Philips | 250 | 19.5 | 269.5 | 0 | 13000 | 24000 | 12 | FERROMAGNETICO | 100000 | 30 |  |  |  |  | 3919 |  |  | 0 |  |  |  | 0 | 0 | 0 | 0 | 0
Q03 | Q03-n.010 | 1 | Sbraccio | 9.5 | ME3b | C TN | 4196 |  | MBF | Philips | 250 | 19.5 | 269.5 | 0 | 13000 | 24000 | 12 | FERROMAGNETICO | 100000 | 30 |  |  |  |  | 3919 |  |  | 0 |  |  |  | 0 | 0 | 0 | 0 | 0
Q03 | Q03-n.011 | 1 | Sbraccio | 9.5 | ME3b | C TN | 4196 |  | MBF | Philips | 250 | 19.5 | 269.5 | 0 | 13000 | 24000 | 12 | FERROMAGNETICO | 100000 | 30 |  |  |  |  | 3919 |  |  | 0 |  |  |  | 0 | 0 | 0 | 0 | 0
Q03 | Q03-n.012 | 1 | Sbraccio | 9.5 | ME3b | C TN | 4196 |  | MBF | Philips | 250 | 19.5 | 269.5 | 0 | 13000 | 24000 | 12 | FERROMAGNETICO | 100000 | 30 |  |  |  |  | 3919 |  |  | 0 |  |  |  | 0 | 0 | 0 | 0 | 0
Q03 | Q03-n.013 | 1 | Sbraccio | 9.5 | ME3b | C TN | 4196 |  | MBF | Philips | 250 | 19.5 | 269.5 | 0 | 13000 | 24000 | 12 | FERROMAGNETICO | 100000 | 30 |  |  |  |  | 3919 |  |  | 0 |  |  |  | 0 | 0 | 0 | 0 | 0
Q03 | Q03-n.014 | 1 | Sbraccio | 9.5 | ME3b | C TN | 4196 |  | MBF | Philips | 250 | 19.5 | 269.5 | 0 | 13000 | 24000 | 12 | FERROMAGNETICO | 100000 | 30 |  |  |  |  | 3919 |  |  | 0 |  |  |  | 0 | 0 | 0 | 0 | 0
Q03 | Q03-n.015 | 1 | Sbraccio | 9.5 | ME3b | C TN | 4196 |  | MBF | Philips | 250 | 19.5 | 269.5 | 0 | 13000 | 24000 | 12 | FERROMAGNETICO | 100000 | 30 |  |  |  |  | 3919 |  |  | 0 |  |  |  | 0 | 0 | 0 | 0 | 0
Q03 | Q03-n.016 | 1 | Sbraccio | 9.5 | ME3b | C TN | 4196 |  | MBF | Philips | 250 | 19.5 | 269.5 | 0 | 13000 | 24000 | 12 | FERROMAGNETICO | 100000 | 30 |  |  |  |  | 3919 |  |  | 0 |  |  |  | 0 | 0 | 0 | 0 | 0
Q03 | Q03-n.017 | 1 | Sbraccio | 9.5 | ME3b | C TN | 4196 |  | MBF | Philips | 250 | 19.5 | 269.5 | 0 | 13000 | 24000 | 12 | FERROMAGNETICO | 100000 | 30 |  |  |  |  | 3919 |  |  | 0 |  |  |  | 0 | 0 | 0 | 0 | 0
Q03 | Q03-n.018 | 1 | Sbraccio | 9.5 | ME3b | C TN | 4196 |  | MBF | Philips | 250 | 19.5 | 269.5 | 0 | 13000 | 24000 | 12 | FERROMAGNETICO | 100000 | 30 |  |  |  |  | 3919 |  |  | 0 |  |  |  | 0 | 0 | 0 | 0 | 0
Q03 | Q03-n.019 | 1 | Sbraccio | 9.5 | ME3b | C TN | 4196 |  | MBF | Philips | 250 | 19.5 | 269.5 | 0 | 13000 | 24000 | 12 | FERROMAGNETICO | 100000 | 30 |  |  |  |  | 3919 |  |  | 0 |  |  |  | 0 | 0 | 0 | 0 | 0
Q03 | Q03-n.020 | 1 | Sbraccio | 9.5 | ME3b | C TN | 4196 |  | MBF | Philips | 250 | 19.5 | 269.5 | 0 | 13000 | 24000 | 12 | FERROMAGNETICO | 100000 | 30 |  |  |  |  | 3919 |  |  | 0 |  |  |  | 0 | 0 | 0 | 0 | 0
Q03 | Q03-n.021 | 1 | Sbraccio | 9.5 | ME3b | C TN | 4196 |  | MBF | Philips | 250 | 19.5 | 269.5 | 0 | 13000 | 24000 | 12 | FERROMAGNETICO | 100000 | 30 |  |  |  |  | 3919 |  |  | 0 |  |  |  | 0 | 0 | 0 | 0 | 0
Q03 | Q03-n.022 | 1 | Sbraccio | 9.5 | ME3b | C TN | 4196 |  | SAP | Philips | 250 | 28 | 278 | 0 | 27000 | 24000 | 25 | FERROMAGNETICO | 100000 | 30 | ELETTRONICO | 100000 | 20.2 |  | 3919 |  |  | 0 |  |  |  | 0 | 0 | 0 | 0 | 0
Q03 | Q03-n.023 | 1 | Sbraccio | 9.5 | ME3b | C TN | 4196 |  | SAP | Philips | 250 | 28 | 278 | 0 | 27000 | 24000 | 25 | FERROMAGNETICO | 100000 | 30 | ELETTRONICO | 100000 | 20.2 |  | 3919 |  |  | 0 |  |  |  | 0 | 0 | 0 | 0 | 0
Q03 | Q03-n.024 | 1 | Sbraccio | 9.5 | ME3b | C TN | 4196 |  | SAP | Philips | 250 | 28 | 278 | 0 | 27000 | 24000 | 25 | FERROMAGNETICO | 100000 | 30 | ELETTRONICO | 100000 | 20.2 |  | 3919 |  |  | 0 |  |  |  | 0 | 0 | 0 | 0 | 0
Q03 | Q03-n.025 | 1 | Sbraccio | 9.5 | ME3b | C TN | 4196 |  | SAP | Philips | 250 | 28 | 278 | 0 | 27000 | 24000 | 25 | FERROMAGNETICO | 100000 | 30 | ELETTRONICO | 100000 | 20.2 |  | 3919 |  |  | 0 |  |  |  | 0 | 0 | 0 | 0 | 0
Q03 | Q03-n.026 | 1 | Sbraccio | 9.5 | ME3b | C TN | 4196 |  | SAP | Philips | 250 | 28 | 278 | 0 | 27000 | 24000 | 25 | FERROMAGNETICO | 100000 | 30 | ELETTRONICO | 100000 | 20.2 |  | 3919 |  |  | 0 |  |  |  | 0 | 0 | 0 | 0 | 0
Q03 | Q03-n.027 | 1 | Sbraccio | 9.5 | ME3b | C TN | 4196 |  | SAP | Philips | 250 | 28 | 278 | 0 | 27000 | 24000 | 25 | FERROMAGNETICO | 100000 | 30 | ELETTRONICO | 100000 | 20.2 |  | 3919 |  |  | 0 |  |  |  | 0 | 0 | 0 | 0 | 0
Q03 | Q03-n.028 | 1 | Sbraccio | 9.5 | ME3b | C TN | 4196 |  | MBF | Philips | 250 | 19.5 | 269.5 | 0 | 13000 | 24000 | 12 | FERROMAGNETICO | 100000 | 30 |  |  |  |  | 3919 |  |  | 0 |  |  |  | 0 | 0 | 0 | 0 | 0
Q03 | Q03-n.029 | 1 | Sbraccio | 9.5 | ME3b | C TN | 4196 |  | MBF | Philips | 250 | 19.5 | 269.5 | 0 | 13000 | 24000 | 12 | FERROMAGNETICO | 100000 | 30 |  |  |  |  | 3919 |  |  | 0 |  |  |  | 0 | 0 | 0 | 0 | 0
Q03 | Q03-n.030 | 1 | Sbraccio | 9.5 | ME3b | C TN | 4196 |  | MBF | Philips | 250 | 19.5 | 269.5 | 0 | 13000 | 24000 | 12 | FERROMAGNETICO | 100000 | 30 |  |  |  |  | 3919 |  |  | 0 |  |  |  | 0 | 0 | 0 | 0 | 0
Q03 | Q03-n.031 | 1 | Sbraccio | 9.5 | ME3b | C TN | 4196 |  | MBF | Philips | 250 | 19.5 | 269.5 | 0 | 13000 | 24000 | 12 | FERROMAGNETICO | 100000 | 30 |  |  |  |  | 3919 |  |  | 0 |  |  |  | 0 | 0 | 0 | 0 | 0
Q03 | Q03-n.032 | 1 | Testa palo | 9.5 | ME3b | C TN | 4196 |  | SAP | Philips | 250 | 28 | 278 | 0 | 27000 | 24000 | 25 | FERROMAGNETICO | 100000 | 30 | ELETTRONICO | 100000 | 20.2 |  | 3919 |  |  | 0 |  |  |  | 0 | 0 | 0 | 0 | 0
Q03 | Q03-n.033 | 1 | Testa palo | 9.5 | ME3b | C TN | 4196 |  | SAP | Philips | 250 | 28 | 278 | 0 | 27000 | 24000 | 25 | FERROMAGNETICO | 100000 | 30 | ELETTRONICO | 100000 | 20.2 |  | 3919 |  |  | 0 |  |  |  | 0 | 0 | 0 | 0 | 0
Q03 | Q03-n.034 | 1 | Testa palo | 9.5 | ME3b | C TN | 4196 |  | SAP | Philips | 250 | 28 | 278 | 0 | 27000 | 24000 | 25 | FERROMAGNETICO | 100000 | 30 | ELETTRONICO | 100000 | 20.2 |  | 3919 |  |  | 0 |  |  |  | 0 | 0 | 0 | 0 | 0
Q03 | Q03-n.035 | 1 | Sbraccio | 9.5 | ME3b | C TN | 4196 |  | MBF | Philips | 250 | 19.5 | 269.5 | 0 | 13000 | 24000 | 12 | FERROMAGNETICO | 100000 | 30 |  |  |  |  | 3919 |  |  | 0 |  |  |  | 0 | 0 | 0 | 0 | 0
Q03 | Q03-n.036 | 1 | Sbraccio | 9.5 | ME3b | C TN | 4196 |  | MBF | Philips | 250 | 19.5 | 269.5 | 0 | 13000 | 24000 | 12 | FERROMAGNETICO | 100000 | 30 |  |  |  |  | 3919 |  |  | 0 |  |  |  | 0 | 0 | 0 | 0 | 0
Q03 | Q03-n.037 | 1 | Sbraccio | 9.5 | ME3b | C TN | 4196 |  | MBF | Philips | 250 | 19.5 | 269.5 | 0 | 13000 | 24000 | 12 | FERROMAGNETICO | 100000 | 30 |  |  |  |  | 3919 |  |  | 0 |  |  |  | 0 | 0 | 0 | 0 | 0
Q03 | Q03-n.038 | 1 | Sbraccio | 9.5 | ME3b | C TN | 4196 |  | MBF | Philips | 250 | 19.5 | 269.5 | 0 | 13000 | 24000 | 12 | FERROMAGNETICO | 100000 | 30 |  |  |  |  | 3919 |  |  | 0 |  |  |  | 0 | 0 | 0 | 0 | 0
Q03 | Q03-n.039 | 1 | Sbraccio | 9.5 | ME3b | C TN | 4196 |  | MBF | Philips | 250 | 19.5 | 269.5 | 0 | 13000 | 24000 | 12 | FERROMAGNETICO | 100000 | 30 |  |  |  |  | 3919 |  |  | 0 |  |  |  | 0 | 0 | 0 | 0 | 0
Q03 | Q03-n.040 | 1 | Sbraccio | 9.5 | ME3b | C TN | 4196 |  | MBF | Philips | 250 | 19.5 | 269.5 | 0 | 13000 | 24000 | 12 | FERROMAGNETICO | 100000 | 30 |  |  |  |  | 3919 |  |  | 0 |  |  |  | 0 | 0 | 0 | 0 | 0
Q03 | Q03-n.041 | 1 | Sbraccio | 9.5 | ME3b | C TN | 4196 |  | MBF | Philips | 250 | 19.5 | 269.5 | 0 | 13000 | 24000 | 12 | FERROMAGNETICO | 100000 | 30 |  |  |  |  | 3919 |  |  | 0 |  |  |  | 0 | 0 | 0 | 0 | 0
Q03 | Q03-n.042 | 1 | Sbraccio | 9.5 | ME3b | C TN | 4196 |  | MBF | Philips | 250 | 19.5 | 269.5 | 0 | 13000 | 24000 | 12 | FERROMAGNETICO | 100000 | 30 |  |  |  |  | 3919 |  |  | 0 |  |  |  | 0 | 0 | 0 | 0 | 0
Q03 | Q03-n.043 | 1 | Sbraccio | 9.5 | ME3b | C TN | 4196 |  | SAP | Philips | 250 | 28 | 278 | 0 | 27000 | 24000 | 25 | FERROMAGNETICO | 100000 | 30 | ELETTRONICO | 100000 | 20.2 |  | 3919 |  |  | 0 |  |  |  | 0 | 0 | 0 | 0 | 0
Q03 | Q03-n.044 | 1 | Sbraccio | 9.5 | ME3b | C TN | 4196 |  | MBF | Philips | 250 | 19.5 | 269.5 | 0 | 13000 | 24000 | 12 | FERROMAGNETICO | 100000 | 30 |  |  |  |  | 3919 |  |  | 0 |  |  |  | 0 | 0 | 0 | 0 | 0
Q03 | Q03-n.045 | 1 | Sbraccio | 9.5 | ME3b | C TN | 4196 |  | MBF | Philips | 250 | 19.5 | 269.5 | 0 | 13000 | 24000 | 12 | FERROMAGNETICO | 100000 | 30 |  |  |  |  | 3919 |  |  | 0 |  |  |  | 0 | 0 | 0 | 0 | 0
Q03 | Q03-n.046 | 1 | Testa palo | 9 | ME3c | C TN | 4196 |  | SAP | Philips | 250 | 28 | 278 | 0 | 27000 | 24000 | 25 | FERROMAGNETICO | 100000 | 30 | ELETTRONICO | 100000 | 20.2 |  | 3919 |  |  | 0 |  |  |  | 0 | 0 | 0 | 0 | 0
Q03 | Q03-n.047 | 1 | Testa palo | 9 | ME3c | C TN | 4196 |  | SAP | Philips | 250 | 28 | 278 | 0 | 27000 | 24000 | 25 | FERROMAGNETICO | 100000 | 30 | ELETTRONICO | 100000 | 20.2 |  | 3919 |  |  | 0 |  |  |  | 0 | 0 | 0 | 0 | 0
Q03 | Q03-n.048 | 1 | Sbraccio | 9.5 | ME3b | C TN | 4196 |  | JM |  | 150 | 20 | 170 | 0 | 11600 | 10000 | 30 | FERROMAGNETICO | 100000 | 30 | ELETTRONICO | 100000 | 20.2 |  | 3919 |  |  | 0 |  |  |  | 0 | 0 | 0 | 0 | 0
Q04 | Q04-n.001 | 1 | Testa palo | 9 | ME3b | C TN | 4196 |  | SAP | Philips | 250 | 28 | 278 | 0 | 27000 | 24000 | 25 | FERROMAGNETICO | 100000 | 30 | ELETTRONICO | 100000 | 20.2 |  | 3919 |  |  | 0 |  |  |  | 0 | 0 | 0 | 0 | 0
Q04 | Q04-n.002 | 1 | Testa palo | 9 | ME3b | C TN | 4196 |  | SAP | Philips | 250 | 28 | 278 | 0 | 27000 | 24000 | 25 | FERROMAGNETICO | 100000 | 30 | ELETTRONICO | 100000 | 20.2 |  | 3919 |  |  | 0 |  |  |  | 0 | 0 | 0 | 0 | 0
Q04 | Q04-n.003 | 1 | Testa palo | 9 | ME3b | C TN | 4196 |  | SAP | Philips | 250 | 28 | 278 | 0 | 27000 | 24000 | 25 | FERROMAGNETICO | 100000 | 30 | ELETTRONICO | 100000 | 20.2 |  | 3919 |  |  | 0 |  |  |  | 0 | 0 | 0 | 0 | 0
Q04 | Q04-n.004 | 1 | Testa palo | 9 | ME3b | C TN | 4196 |  | SAP | Philips | 250 | 28 | 278 | 0 | 27000 | 24000 | 25 | FERROMAGNETICO | 100000 | 30 | ELETTRONICO | 100000 | 20.2 |  | 3919 |  |  | 0 |  |  |  | 0 | 0 | 0 | 0 | 0
Q04 | Q04-n.005 | 1 | Testa palo | 9 | ME3c | C TN | 4196 |  | SAP | Philips | 250 | 28 | 278 | 0 | 27000 | 24000 | 25 | FERROMAGNETICO | 100000 | 30 | ELETTRONICO | 100000 | 20.2 |  | 3919 |  |  | 0 |  |  |  | 0 | 0 | 0 | 0 | 0
Q04 | Q04-n.006 | 1 | Testa palo | 9 | ME3c | C TN | 4196 |  | SAP | Philips | 250 | 28 | 278 | 0 | 27000 | 24000 | 25 | FERROMAGNETICO | 100000 | 30 | ELETTRONICO | 100000 | 20.2 |  | 3919 |  |  | 0 |  |  |  | 0 | 0 | 0 | 0 | 0
Q04 | Q04-n.007 | 1 | Testa palo | 9 | ME3b | C TN | 4196 |  | MBF | Philips | 250 | 19.5 | 269.5 | 0 | 13000 | 24000 | 12 | FERROMAGNETICO | 100000 | 30 |  |  |  |  | 3919 |  |  | 0 |  |  |  | 0 | 0 | 0 | 0 | 0
Q04 | Q04-n.008 | 1 | Testa palo | 9 | ME3b | C TN | 4196 |  | SAP | Philips | 250 | 28 | 278 | 0 | 27000 | 24000 | 25 | FERROMAGNETICO | 100000 | 30 | ELETTRONICO | 100000 | 20.2 |  | 3919 |  |  | 0 |  |  |  | 0 | 0 | 0 | 0 | 0
Q04 | Q04-n.009 | 1 | Testa palo | 9 | ME3b | C TN | 4196 |  | SAP | Philips | 250 | 28 | 278 | 0 | 27000 | 24000 | 25 | FERROMAGNETICO | 100000 | 30 | ELETTRONICO | 100000 | 20.2 |  | 3919 |  |  | 0 |  |  |  | 0 | 0 | 0 | 0 | 0
Q04 | Q04-n.010 | 1 | Testa palo | 9 | ME3b | C TN | 4196 |  | SAP | Philips | 250 | 28 | 278 | 0 | 27000 | 24000 | 25 | FERROMAGNETICO | 100000 | 30 | ELETTRONICO | 100000 | 20.2 |  | 3919 |  |  | 0 |  |  |  | 0 | 0 | 0 | 0 | 0
Q04 | Q04-n.011 | 1 | Testa palo | 9 | ME3b | C TN | 4196 |  | SAP | Philips | 250 | 28 | 278 | 0 | 27000 | 24000 | 25 | FERROMAGNETICO | 100000 | 30 | ELETTRONICO | 100000 | 20.2 |  | 3919 |  |  | 0 |  |  |  | 0 | 0 | 0 | 0 | 0
Q04 | Q04-n.012 | 1 | Sbraccio | 8 | ME3b | C TN | 4196 |  | SAP | Philips | 250 | 28 | 278 | 0 | 27000 | 24000 | 25 | FERROMAGNETICO | 100000 | 30 | ELETTRONICO | 100000 | 20.2 |  | 3919 |  |  | 0 |  |  |  | 0 | 0 | 0 | 0 | 0
Q04 | Q04-n.013 | 1 | Sbraccio | 8 | ME3b | C TN | 4196 |  | SAP | Philips | 250 | 28 | 278 | 0 | 27000 | 24000 | 25 | FERROMAGNETICO | 100000 | 30 | ELETTRONICO | 100000 | 20.2 |  | 3919 |  |  | 0 |  |  |  | 0 | 0 | 0 | 0 | 0
Q04 | Q04-n.014 | 1 | Testa palo | 9 | ME3b | C TN | 4196 |  | SAP | Philips | 250 | 28 | 278 | 0 | 27000 | 24000 | 25 | FERROMAGNETICO | 100000 | 30 | ELETTRONICO | 100000 | 20.2 |  | 3919 |  |  | 0 |  |  |  | 0 | 0 | 0 | 0 | 0
Q04 | Q04-n.015 | 1 | Testa palo | 9 | ME3b | C TN | 4196 |  | SAP | Philips | 250 | 28 | 278 | 0 | 27000 | 24000 | 25 | FERROMAGNETICO | 100000 | 30 | ELETTRONICO | 100000 | 20.2 |  | 3919 |  |  | 0 |  |  |  | 0 | 0 | 0 | 0 | 0
Q04 | Q04-n.016 | 1 | Testa palo | 9 | ME3b | C TN | 4196 |  | SAP | Philips | 250 | 28 | 278 | 0 | 27000 | 24000 | 25 | FERROMAGNETICO | 100000 | 30 | ELETTRONICO | 100000 | 20.2 |  | 3919 |  |  | 0 |  |  |  | 0 | 0 | 0 | 0 | 0
Q04 | Q04-n.017 | 1 | Testa palo | 9 | ME3b | C TN | 4196 |  | SAP | Philips | 250 | 28 | 278 | 0 | 27000 | 24000 | 25 | FERROMAGNETICO | 100000 | 30 | ELETTRONICO | 100000 | 20.2 |  | 3919 |  |  | 0 |  |  |  | 0 | 0 | 0 | 0 | 0
Q04 | Q04-n.018 | 1 | Testa palo | 9 | ME3b | C TN | 4196 |  | SAP | Philips | 250 | 28 | 278 | 0 | 27000 | 24000 | 25 | FERROMAGNETICO | 100000 | 30 | ELETTRONICO | 100000 | 20.2 |  | 3919 |  |  | 0 |  |  |  | 0 | 0 | 0 | 0 | 0
Q04 | Q04-n.019 | 1 | Testa palo | 9 | ME3b | C TN | 4196 |  | SAP | Philips | 250 | 28 | 278 | 0 | 27000 | 24000 | 25 | FERROMAGNETICO | 100000 | 30 | ELETTRONICO | 100000 | 20.2 |  | 3919 |  |  | 0 |  |  |  | 0 | 0 | 0 | 0 | 0
Q05 | Q05-n.001 | 1 | Sbraccio | 9.5 | ME3b | C TN MN | 4196 | 2971 | SAP | Philips | 250 | 28 | 196.8394 | 0 | 27000 | 24000 | 25 | FERROMAGNETICO | 100000 | 30 | ELETTRONICO | 100000 | 20.2 |  | 3919 |  |  | 0 |  |  |  | 0 | 0 | 0 | 0 | 0
Q05 | Q05-n.002 | 1 | Sbraccio | 9.5 | ME3b | C TN MN | 4196 | 2971 | SAP | Philips | 250 | 28 | 196.8394 | 0 | 27000 | 24000 | 25 | FERROMAGNETICO | 100000 | 30 | ELETTRONICO | 100000 | 20.2 |  | 3919 |  |  | 0 |  |  |  | 0 | 0 | 0 | 0 | 0
Q05 | Q05-n.003 | 1 | Sbraccio | 9.5 | ME3b | C TN MN | 4196 | 2971 | SAP | Philips | 250 | 28 | 196.8394 | 0 | 27000 | 24000 | 25 | FERROMAGNETICO | 100000 | 30 | ELETTRONICO | 100000 | 20.2 |  | 3919 |  |  | 0 |  |  |  | 0 | 0 | 0 | 0 | 0
Q05 | Q05-n.004 | 1 | Sbraccio | 9.5 | ME3b | C TN MN | 4196 | 2971 | SAP | Philips | 250 | 28 | 196.8394 | 0 | 27000 | 24000 | 25 | FERROMAGNETICO | 100000 | 30 | ELETTRONICO | 100000 | 20.2 |  | 3919 |  |  | 0 |  |  |  | 0 | 0 | 0 | 0 | 0
Q05 | Q05-n.005 | 1 | Testa palo | 9 | ME3c | C TN MN | 4196 | 2971 | SAP | Philips | 250 | 28 | 196.8394 | 0 | 27000 | 24000 | 25 | FERROMAGNETICO | 100000 | 30 | ELETTRONICO | 100000 | 20.2 |  | 3919 |  |  | 0 |  |  |  | 0 | 0 | 0 | 0 | 0
Q05 | Q05-n.006 | 1 | Testa palo | 9 | ME3c | C TN MN | 4196 | 2971 | SAP | Philips | 250 | 28 | 196.8394 | 0 | 27000 | 24000 | 25 | FERROMAGNETICO | 100000 | 30 | ELETTRONICO | 100000 | 20.2 |  | 3919 |  |  | 0 |  |  |  | 0 | 0 | 0 | 0 | 0
Q05 | Q05-n.007 | 1 | Sbraccio | 9.5 | ME3b | C TN MN | 4196 | 2971 | SAP | Philips | 250 | 28 | 196.8394 | 0 | 27000 | 24000 | 25 | FERROMAGNETICO | 100000 | 30 | ELETTRONICO | 100000 | 20.2 |  | 3919 |  |  | 0 |  |  |  | 0 | 0 | 0 | 0 | 0
Q05 | Q05-n.008 | 1 | Sbraccio | 9.5 | ME3b | C TN MN | 4196 | 2971 | SAP | Philips | 250 | 28 | 196.8394 | 0 | 27000 | 24000 | 25 | FERROMAGNETICO | 100000 | 30 | ELETTRONICO | 100000 | 20.2 |  | 3919 |  |  | 0 |  |  |  | 0 | 0 | 0 | 0 | 0
Q05 | Q05-n.009 | 1 | Sbraccio | 9.5 | ME3b | C TN MN | 4196 | 2971 | SAP | Philips | 250 | 28 | 196.8394 | 0 | 27000 | 24000 | 25 | FERROMAGNETICO | 100000 | 30 | ELETTRONICO | 100000 | 20.2 |  | 3919 |  |  | 0 |  |  |  | 0 | 0 | 0 | 0 | 0
Q05 | Q05-n.010 | 1 | Arredo urbano | 4.5 | S2 | C TN MN | 4196 | 2971 | MBF | Philips | 125 | 11 | 96.2955 | 0 | 6300 | 24000 | 12 | FERROMAGNETICO | 100000 | 30 |  |  |  |  | 3919 |  |  | 0 |  |  |  | 0 | 0 | 0 | 0 | 0
Q05 |  | 1 | Arredo urbano | 4.5 | S2 | C TN MN | 4196 | 2971 | MBF | Philips | 125 | 11 | 96.2955 | 0 | 6300 | 24000 | 12 | FERROMAGNETICO | 100000 | 30 |  |  |  |  | 3919 |  |  | 0 |  |  |  | 0 | 0 | 0 | 0 | 0
Q05 | Q05-n.011 | 1 | Arredo urbano | 4.5 | S2 | C TN MN | 4196 | 2971 | MBF | Philips | 125 | 11 | 96.2955 | 0 | 6300 | 24000 | 12 | FERROMAGNETICO | 100000 | 30 |  |  |  |  | 3919 |  |  | 0 |  |  |  | 0 | 0 | 0 | 0 | 0
Q05 |  | 1 | Arredo urbano | 4.5 | S2 | C TN MN | 4196 | 2971 | MBF | Philips | 125 | 11 | 96.2955 | 0 | 6300 | 24000 | 12 | FERROMAGNETICO | 100000 | 30 |  |  |  |  | 3919 |  |  | 0 |  |  |  | 0 | 0 | 0 | 0 | 0
Q05 | Q05-n.012 | 1 | Arredo urbano | 4.5 | S2 | C TN MN | 4196 | 2971 | SAP | Philips | 100 | 16 | 82.1344 | 0 | 8800 | 24000 | 20 | FERROMAGNETICO | 100000 | 30 | ELETTRONICO | 100000 | 20.2 |  | 3919 |  |  | 0 |  |  |  | 0 | 0 | 0 | 0 | 0
Q05 |  | 1 | Arredo urbano | 4.5 | S2 | C TN MN | 4196 | 2971 | SAP | Philips | 100 | 16 | 82.1344 | 0 | 8800 | 24000 | 20 | FERROMAGNETICO | 100000 | 30 | ELETTRONICO | 100000 | 20.2 |  | 3919 |  |  | 0 |  |  |  | 0 | 0 | 0 | 0 | 0
Q05 |  | 1 | Arredo urbano | 4.5 | S2 | C TN MN | 4196 | 2971 | SAP | Philips | 100 | 16 | 82.1344 | 0 | 8800 | 24000 | 20 | FERROMAGNETICO | 100000 | 30 | ELETTRONICO | 100000 | 20.2 |  | 3919 |  |  | 0 |  |  |  | 0 | 0 | 0 | 0 | 0
Q05 | Q05-n.013 | 1 | Arredo urbano | 4.5 | CE3 | C TN MN | 4196 | 2971 | JM | Philips | 100 | 16 | 82.1344 | 0 | 8000 | 10000 | 30 | FERROMAGNETICO | 100000 | 30 | ELETTRONICO | 100000 | 20.2 |  | 3919 |  |  | 0 |  |  |  | 0 | 0 | 0 | 0 | 0
Q05 | Q05-n.014 | 1 | Arredo urbano | 4.5 | CE3 | C TN MN | 4196 | 2971 | JM | Philips | 100 | 16 | 82.1344 | 0 | 8000 | 10000 | 30 | FERROMAGNETICO | 100000 | 30 | ELETTRONICO | 100000 | 20.2 |  | 3919 |  |  | 0 |  |  |  | 0 | 0 | 0 | 0 | 0
Q05 | Q05-n.015 | 1 | Arredo urbano | 4.5 | CE3 | C TN MN | 4196 | 2971 | JM | Philips | 100 | 16 | 82.1344 | 0 | 8000 | 10000 | 30 | FERROMAGNETICO | 100000 | 30 | ELETTRONICO | 100000 | 20.2 |  | 3919 |  |  | 0 |  |  |  | 0 | 0 | 0 | 0 | 0
Q05 | Q05-n.016 | 1 | Arredo urbano | 4.5 | CE3 | C TN MN | 4196 | 2971 | JM | Philips | 100 | 16 | 82.1344 | 0 | 8000 | 10000 | 30 | FERROMAGNETICO | 100000 | 30 | ELETTRONICO | 100000 | 20.2 |  | 3919 |  |  | 0 |  |  |  | 0 | 0 | 0 | 0 | 0
Q05 | Q05-n.017 | 1 | Proiettore | 9 | CE3 | C TN MN | 4196 | 2971 | JM | Philips | 400 | 34 | 307.296 | 0 | 36500 | 9000 | 35 | FERROMAGNETICO | 100000 | 30 | ELETTRONICO | 100000 | 20.2 |  | 3919 |  |  | 0 |  |  |  | 0 | 0 | 0 | 0 | 0
Q05 | Q05-n.018 | 1 | Testa palo | 9 | ME3b | C TN MN | 4196 | 2971 | SAP | Philips | 250 | 28 | 196.8394 | 0 | 27000 | 24000 | 25 | FERROMAGNETICO | 100000 | 30 | ELETTRONICO | 100000 | 20.2 |  | 3919 |  |  | 0 |  |  |  | 0 | 0 | 0 | 0 | 0
Q05 | Q05-n.019 | 1 | Sbraccio | 9.5 | ME3b | C TN MN | 4196 | 2971 | SAP | Philips | 250 | 28 | 196.8394 | 0 | 27000 | 24000 | 25 | FERROMAGNETICO | 100000 | 30 | ELETTRONICO | 100000 | 20.2 |  | 3919 |  |  | 0 |  |  |  | 0 | 0 | 0 | 0 | 0
Q05 | Q05-n.020 | 1 | Testa palo | 9 | ME3c | C TN MN | 4196 | 2971 | SAP | Philips | 250 | 28 | 196.8394 | 0 | 27000 | 24000 | 25 | FERROMAGNETICO | 100000 | 30 | ELETTRONICO | 100000 | 20.2 |  | 3919 |  |  | 0 |  |  |  | 0 | 0 | 0 | 0 | 0
Q05 | Q05-n.021 | 1 | Testa palo | 9 | ME3c | C TN MN | 4196 | 2971 | SAP | Philips | 250 | 28 | 196.8394 | 0 | 27000 | 24000 | 25 | FERROMAGNETICO | 100000 | 30 | ELETTRONICO | 100000 | 20.2 |  | 3919 |  |  | 0 |  |  |  | 0 | 0 | 0 | 0 | 0
Q05 | Q05-n.022 | 1 | Testa palo | 9 | ME3c | C TN MN | 4196 | 2971 | SAP | Philips | 250 | 28 | 196.8394 | 0 | 27000 | 24000 | 25 | FERROMAGNETICO | 100000 | 30 | ELETTRONICO | 100000 | 20.2 |  | 3919 |  |  | 0 |  |  |  | 0 | 0 | 0 | 0 | 0
Q05 | Q05-n.023 | 1 | Testa palo | 9 | ME3c | C TN MN | 4196 | 2971 | SAP | Philips | 250 | 28 | 196.8394 | 0 | 27000 | 24000 | 25 | FERROMAGNETICO | 100000 | 30 | ELETTRONICO | 100000 | 20.2 |  | 3919 |  |  | 0 |  |  |  | 0 | 0 | 0 | 0 | 0
Q05 | Q05-n.024 | 1 | Testa palo | 9 | ME3c | C TN MN | 4196 | 2971 | SAP | Philips | 250 | 28 | 196.8394 | 0 | 27000 | 24000 | 25 | FERROMAGNETICO | 100000 | 30 | ELETTRONICO | 100000 | 20.2 |  | 3919 |  |  | 0 |  |  |  | 0 | 0 | 0 | 0 | 0
Q05 | Q05-n.025 | 1 | Sbraccio | 9.5 | ME3b | C TN MN | 4196 | 2971 | SAP | Philips | 250 | 28 | 196.8394 | 0 | 27000 | 24000 | 25 | FERROMAGNETICO | 100000 | 30 | ELETTRONICO | 100000 | 20.2 |  | 3919 |  |  | 0 |  |  |  | 0 | 0 | 0 | 0 | 0
Q05 | Q05-n.026 | 1 | Sbraccio | 9.5 | ME3b | C TN MN | 4196 | 2971 | SAP | Philips | 250 | 28 | 196.8394 | 0 | 27000 | 24000 | 25 | FERROMAGNETICO | 100000 | 30 | ELETTRONICO | 100000 | 20.2 |  | 3919 |  |  | 0 |  |  |  | 0 | 0 | 0 | 0 | 0
Q05 | Q05-n.027 | 1 | Sbraccio | 9.5 | ME3b | C TN MN | 4196 | 2971 | SAP | Philips | 250 | 28 | 196.8394 | 0 | 27000 | 24000 | 25 | FERROMAGNETICO | 100000 | 30 | ELETTRONICO | 100000 | 20.2 |  | 3919 |  |  | 0 |  |  |  | 0 | 0 | 0 | 0 | 0
Q05 | Q05-n.028 | 1 | Sbraccio | 9.5 | ME3b | C TN MN | 4196 | 2971 | SAP | Philips | 250 | 28 | 196.8394 | 0 | 27000 | 24000 | 25 | FERROMAGNETICO | 100000 | 30 | ELETTRONICO | 100000 | 20.2 |  | 3919 |  |  | 0 |  |  |  | 0 | 0 | 0 | 0 | 0
Q05 | Q05-n.029 | 1 | Sbraccio | 9.5 | ME3b | C TN MN | 4196 | 2971 | SAP | Philips | 250 | 28 | 196.8394 | 0 | 27000 | 24000 | 25 | FERROMAGNETICO | 100000 | 30 | ELETTRONICO | 100000 | 20.2 |  | 3919 |  |  | 0 |  |  |  | 0 | 0 | 0 | 0 | 0
Q05 | Q05-n.030 | 1 | Sbraccio | 9.5 | ME3b | C TN MN | 4196 | 2971 | SAP | Philips | 250 | 28 | 196.8394 | 0 | 27000 | 24000 | 25 | FERROMAGNETICO | 100000 | 30 | ELETTRONICO | 100000 | 20.2 |  | 3919 |  |  | 0 |  |  |  | 0 | 0 | 0 | 0 | 0
Q05 | Q05-n.031 | 1 | Sbraccio | 9.5 | ME3b | C TN MN | 4196 | 2971 | SAP | Philips | 250 | 28 | 196.8394 | 0 | 27000 | 24000 | 25 | FERROMAGNETICO | 100000 | 30 | ELETTRONICO | 100000 | 20.2 |  | 3919 |  |  | 0 |  |  |  | 0 | 0 | 0 | 0 | 0
Q05 | Q05-n.032 | 1 | Sbraccio | 9.5 | ME3b | C TN MN | 4196 | 2971 | SAP | Philips | 250 | 28 | 196.8394 | 0 | 27000 | 24000 | 25 | FERROMAGNETICO | 100000 | 30 | ELETTRONICO | 100000 | 20.2 |  | 3919 |  |  | 0 |  |  |  | 0 | 0 | 0 | 0 | 0
Q05 | Q05-n.033 | 1 | Sbraccio | 9.5 | ME3b | C TN MN | 4196 | 2971 | SAP | Philips | 250 | 28 | 196.8394 | 0 | 27000 | 24000 | 25 | FERROMAGNETICO | 100000 | 30 | ELETTRONICO | 100000 | 20.2 |  | 3919 |  |  | 0 |  |  |  | 0 | 0 | 0 | 0 | 0
Q05 | Q05-n.034 | 1 | Sbraccio | 9.5 | ME3b | C TN MN | 4196 | 2971 | SAP | Philips | 250 | 28 | 196.8394 | 0 | 27000 | 24000 | 25 | FERROMAGNETICO | 100000 | 30 | ELETTRONICO | 100000 | 20.2 |  | 3919 |  |  | 0 |  |  |  | 0 | 0 | 0 | 0 | 0
Q05 | Q05-n.035 | 1 | Sbraccio | 9.5 | ME3b | C TN MN | 4196 | 2971 | SAP | Philips | 250 | 28 | 196.8394 | 0 | 27000 | 24000 | 25 | FERROMAGNETICO | 100000 | 30 | ELETTRONICO | 100000 | 20.2 |  | 3919 |  |  | 0 |  |  |  | 0 | 0 | 0 | 0 | 0
Q05 | Q05-n.036 | 1 | Sbraccio | 9.5 | ME3b | C TN MN | 4196 | 2971 | SAP | Philips | 250 | 28 | 196.8394 | 0 | 27000 | 24000 | 25 | FERROMAGNETICO | 100000 | 30 | ELETTRONICO | 100000 | 20.2 |  | 3919 |  |  | 0 |  |  |  | 0 | 0 | 0 | 0 | 0
Q05 | Q05-n.037 | 1 | Sbraccio | 9.5 | ME3b | C TN MN | 4196 | 2971 | SAP | Philips | 250 | 28 | 196.8394 | 0 | 27000 | 24000 | 25 | FERROMAGNETICO | 100000 | 30 | ELETTRONICO | 100000 | 20.2 |  | 3919 |  |  | 0 |  |  |  | 0 | 0 | 0 | 0 | 0
Q05 | Q05-n.038 | 1 | Sbraccio | 9.5 | ME3b | C TN MN | 4196 | 2971 | SAP | Philips | 250 | 28 | 196.8394 | 0 | 27000 | 24000 | 25 | FERROMAGNETICO | 100000 | 30 | ELETTRONICO | 100000 | 20.2 |  | 3919 |  |  | 0 |  |  |  | 0 | 0 | 0 | 0 | 0
Q05 | Q05-n.039 | 1 | Sbraccio | 9.5 | ME3b | C TN MN | 4196 | 2971 | SAP | Philips | 250 | 28 | 196.8394 | 0 | 27000 | 24000 | 25 | FERROMAGNETICO | 100000 | 30 | ELETTRONICO | 100000 | 20.2 |  | 3919 |  |  | 0 |  |  |  | 0 | 0 | 0 | 0 | 0
Q05 | Q05-n.040 | 1 | Sbraccio | 9.5 | ME3b | C TN MN | 4196 | 2971 | SAP | Philips | 250 | 28 | 196.8394 | 0 | 27000 | 24000 | 25 | FERROMAGNETICO | 100000 | 30 | ELETTRONICO | 100000 | 20.2 |  | 3919 |  |  | 0 |  |  |  | 0 | 0 | 0 | 0 | 0
Q05 | Q05-n.041 | 1 | Sbraccio | 9.5 | ME3b | C TN MN | 4196 | 2971 | SAP | Philips | 250 | 28 | 196.8394 | 0 | 27000 | 24000 | 25 | FERROMAGNETICO | 100000 | 30 | ELETTRONICO | 100000 | 20.2 |  | 3919 |  |  | 0 |  |  |  | 0 | 0 | 0 | 0 | 0
Q07 | Q07-n.001 | 1 | Sbraccio | 8.5 | ME3b | C TN | 4196 |  | SAP | Philips | 250 | 28 | 278 | 0 | 27000 | 24000 | 25 | FERROMAGNETICO | 100000 | 30 | ELETTRONICO | 100000 | 20.2 |  | 3919 |  |  | 0 |  |  |  | 0 | 0 | 0 | 0 | 0
Q07 | Q07-n.002 | 1 | Testa palo | 8.5 | ME3b | C TN | 4196 |  | SAP | Philips | 250 | 28 | 278 | 0 | 27000 | 24000 | 25 | FERROMAGNETICO | 100000 | 30 | ELETTRONICO | 100000 | 20.2 |  | 3919 |  |  | 0 |  |  |  | 0 | 0 | 0 | 0 | 0
Q07 | Q07-n.003 | 1 | Testa palo | 8.5 | ME3b | C TN | 4196 |  | SAP | Philips | 250 | 28 | 278 | 0 | 27000 | 24000 | 25 | FERROMAGNETICO | 100000 | 30 | ELETTRONICO | 100000 | 20.2 |  | 3919 |  |  | 0 |  |  |  | 0 | 0 | 0 | 0 | 0
Q07 | Q07-n.004 | 1 | Testa palo | 8.5 | ME3b | C TN | 4196 |  | SAP | Philips | 250 | 28 | 278 | 0 | 27000 | 24000 | 25 | FERROMAGNETICO | 100000 | 30 | ELETTRONICO | 100000 | 20.2 |  | 3919 |  |  | 0 |  |  |  | 0 | 0 | 0 | 0 | 0
Q07 | Q07-n.005 | 1 | Testa palo | 8.5 | ME3b | C TN | 4196 |  | SAP | Philips | 250 | 28 | 278 | 0 | 27000 | 24000 | 25 | FERROMAGNETICO | 100000 | 30 | ELETTRONICO | 100000 | 20.2 |  | 3919 |  |  | 0 |  |  |  | 0 | 0 | 0 | 0 | 0
Q07 | Q07-n.006 | 1 | Arredo urbano | 4 | S2 | C TN | 4196 |  | SAP | Philips | 100 | 16 | 116 | 0 | 8800 | 24000 | 20 | FERROMAGNETICO | 100000 | 30 | ELETTRONICO | 100000 | 20.2 |  | 3919 |  |  | 0 |  |  |  | 0 | 0 | 0 | 0 | 0
Q07 |  | 1 | Arredo urbano | 4 | S2 | C TN | 4196 |  | SAP | Philips | 100 | 16 | 116 | 0 | 8800 | 24000 | 20 | FERROMAGNETICO | 100000 | 30 | ELETTRONICO | 100000 | 20.2 |  | 3919 |  |  | 0 |  |  |  | 0 | 0 | 0 | 0 | 0
Q07 |  | 1 | Arredo urbano | 4 | S2 | C TN | 4196 |  | SAP | Philips | 100 | 16 | 116 | 0 | 8800 | 24000 | 20 | FERROMAGNETICO | 100000 | 30 | ELETTRONICO | 100000 | 20.2 |  | 3919 |  |  | 0 |  |  |  | 0 | 0 | 0 | 0 | 0
Q07 | Q07-n.007 | 1 | Sospensione | 7.5 | ME3b | C TN | 4196 |  | SAP | Philips | 250 | 28 | 278 | 0 | 27000 | 24000 | 25 | FERROMAGNETICO | 100000 | 30 | ELETTRONICO | 100000 | 20.2 |  | 3919 |  |  | 0 |  |  |  | 0 | 0 | 0 | 0 | 0
Q07 | Q07-n.008 | 1 | Testa palo | 8.5 | ME3b | C TN | 4196 |  | SAP | Philips | 250 | 28 | 278 | 0 | 27000 | 24000 | 25 | FERROMAGNETICO | 100000 | 30 | ELETTRONICO | 100000 | 20.2 |  | 3919 |  |  | 0 |  |  |  | 0 | 0 | 0 | 0 | 0
Q07 | Q07-n.009 | 1 | Testa palo | 8.5 | ME3b | C TN | 4196 |  | SAP | Philips | 250 | 28 | 278 | 0 | 27000 | 24000 | 25 | FERROMAGNETICO | 100000 | 30 | ELETTRONICO | 100000 | 20.2 |  | 3919 |  |  | 0 |  |  |  | 0 | 0 | 0 | 0 | 0
Q07 | Q07-n.010 | 1 | Testa palo | 8.5 | ME3c | C TN | 4196 |  | SAP | Philips | 250 | 28 | 278 | 0 | 27000 | 24000 | 25 | FERROMAGNETICO | 100000 | 30 | ELETTRONICO | 100000 | 20.2 |  | 3919 |  |  | 0 |  |  |  | 0 | 0 | 0 | 0 | 0
Q07 | Q07-n.011 | 1 | Testa palo | 8.5 | ME3c | C TN | 4196 |  | SAP | Philips | 250 | 28 | 278 | 0 | 27000 | 24000 | 25 | FERROMAGNETICO | 100000 | 30 | ELETTRONICO | 100000 | 20.2 |  | 3919 |  |  | 0 |  |  |  | 0 | 0 | 0 | 0 | 0
Q07 | Q07-n.012 | 1 | Testa palo | 8.5 | ME3c | C TN | 4196 |  | SAP | Philips | 250 | 28 | 278 | 0 | 27000 | 24000 | 25 | FERROMAGNETICO | 100000 | 30 | ELETTRONICO | 100000 | 20.2 |  | 3919 |  |  | 0 |  |  |  | 0 | 0 | 0 | 0 | 0
Q07 | Q07-n.013 | 1 | Testa palo | 8.5 | ME3c | C TN | 4196 |  | SAP | Philips | 250 | 28 | 278 | 0 | 27000 | 24000 | 25 | FERROMAGNETICO | 100000 | 30 | ELETTRONICO | 100000 | 20.2 |  | 3919 |  |  | 0 |  |  |  | 0 | 0 | 0 | 0 | 0
Q07 | Q07-n.014 | 1 | Testa palo | 8.5 | ME3c | C TN | 4196 |  | SAP | Philips | 250 | 28 | 278 | 0 | 27000 | 24000 | 25 | FERROMAGNETICO | 100000 | 30 | ELETTRONICO | 100000 | 20.2 |  | 3919 |  |  | 0 |  |  |  | 0 | 0 | 0 | 0 | 0
Q07 | Q07-n.015 | 1 | Testa palo | 8.5 | ME3c | C TN | 4196 |  | SAP | Philips | 250 | 28 | 278 | 0 | 27000 | 24000 | 25 | FERROMAGNETICO | 100000 | 30 | ELETTRONICO | 100000 | 20.2 |  | 3919 |  |  | 0 |  |  |  | 0 | 0 | 0 | 0 | 0
Q08 | Q08-n.001 | 1 | Sbraccio | 9 | ME3b | C TN | 4196 |  | SAP | Philips | 250 | 28 | 278 | 0 | 27000 | 24000 | 25 | FERROMAGNETICO | 100000 | 30 | ELETTRONICO | 100000 | 20.2 |  | 3919 |  |  | 0 |  |  |  | 0 | 0 | 0 | 0 | 0
Q09 | Q09-n.001 | 1 | Sbraccio | 9.5 | ME3b | C TN MN | 4196 | 2971 | MBF | Philips | 250 | 19.5 | 190.8209 | 0 | 13000 | 24000 | 12 | FERROMAGNETICO | 100000 | 30 |  |  |  |  | 3919 |  |  | 0 |  |  |  | 0 | 0 | 0 | 0 | 0
Q09 | Q09-n.002 | 1 | Testa palo | 9.5 | ME3b | C TN MN | 4196 | 2971 | SAP | Philips | 250 | 28 | 196.8394 | 0 | 27000 | 24000 | 25 | FERROMAGNETICO | 100000 | 30 | ELETTRONICO | 100000 | 20.2 |  | 3919 |  |  | 0 |  |  |  | 0 | 0 | 0 | 0 | 0
Q09 | Q09-n.003 | 1 | Testa palo | 9.5 | ME3b | C TN MN | 4196 | 2971 | SAP | Philips | 250 | 28 | 196.8394 | 0 | 27000 | 24000 | 25 | FERROMAGNETICO | 100000 | 30 | ELETTRONICO | 100000 | 20.2 |  | 3919 |  |  | 0 |  |  |  | 0 | 0 | 0 | 0 | 0
Q09 | Q09-n.004 | 1 | Testa palo | 9.5 | ME3b | C TN MN | 4196 | 2971 | SAP | Philips | 250 | 28 | 196.8394 | 0 | 27000 | 24000 | 25 | FERROMAGNETICO | 100000 | 30 | ELETTRONICO | 100000 | 20.2 |  | 3919 |  |  | 0 |  |  |  | 0 | 0 | 0 | 0 | 0
Q09 | Q09-n.005 | 1 | Testa palo | 9.5 | ME3b | C TN MN | 4196 | 2971 | SAP | Philips | 250 | 28 | 196.8394 | 0 | 27000 | 24000 | 25 | FERROMAGNETICO | 100000 | 30 | ELETTRONICO | 100000 | 20.2 |  | 3919 |  |  | 0 |  |  |  | 0 | 0 | 0 | 0 | 0
Q09 | Q09-n.006 | 1 | Sbraccio | 9.5 | ME3b | C TN MN | 4196 | 2971 | SAP | Philips | 250 | 28 | 196.8394 | 0 | 27000 | 24000 | 25 | FERROMAGNETICO | 100000 | 30 | ELETTRONICO | 100000 | 20.2 |  | 3919 |  |  | 0 |  |  |  | 0 | 0 | 0 | 0 | 0
Q09 | Q09-n.007 | 1 | Testa palo | 9.5 | ME3b | C TN MN | 4196 | 2971 | SAP | Philips | 250 | 28 | 196.8394 | 0 | 27000 | 24000 | 25 | FERROMAGNETICO | 100000 | 30 | ELETTRONICO | 100000 | 20.2 |  | 3919 |  |  | 0 |  |  |  | 0 | 0 | 0 | 0 | 0
Q09 | Q09-n.008 | 1 | Testa palo | 9.5 | ME3b | C TN MN | 4196 | 2971 | SAP | Philips | 250 | 28 | 196.8394 | 0 | 27000 | 24000 | 25 | FERROMAGNETICO | 100000 | 30 | ELETTRONICO | 100000 | 20.2 |  | 3919 |  |  | 0 |  |  |  | 0 | 0 | 0 | 0 | 0
Q09 | Q09-n.009 | 1 | Testa palo | 9.5 | ME3b | C TN MN | 4196 | 2971 | SAP | Philips | 250 | 28 | 196.8394 | 0 | 27000 | 24000 | 25 | FERROMAGNETICO | 100000 | 30 | ELETTRONICO | 100000 | 20.2 |  | 3919 |  |  | 0 |  |  |  | 0 | 0 | 0 | 0 | 0
Q09 | Q09-n.010 | 1 | Testa palo | 9.5 | ME3b | C TN MN | 4196 | 2971 | SAP | Philips | 250 | 28 | 196.8394 | 0 | 27000 | 24000 | 25 | FERROMAGNETICO | 100000 | 30 | ELETTRONICO | 100000 | 20.2 |  | 3919 |  |  | 0 |  |  |  | 0 | 0 | 0 | 0 | 0
Q10 | Q10-n.001 | 1 | Testa palo | 9.5 | ME3b | C TN MN | 4196 | 2971 | SAP | Philips | 250 | 28 | 196.8394 | 0 | 27000 | 24000 | 25 | FERROMAGNETICO | 100000 | 30 | ELETTRONICO | 100000 | 20.2 |  | 3919 |  |  | 0 |  |  |  | 0 | 0 | 0 | 0 | 0
Q10 | Q10-n.002 | 1 | Testa palo | 9.5 | ME3b | C TN MN | 4196 | 2971 | SAP | Philips | 250 | 28 | 196.8394 | 0 | 27000 | 24000 | 25 | FERROMAGNETICO | 100000 | 30 | ELETTRONICO | 100000 | 20.2 |  | 3919 |  |  | 0 |  |  |  | 0 | 0 | 0 | 0 | 0
Q10 | Q10-n.003 | 1 | Testa palo | 9.5 | ME3b | C TN MN | 4196 | 2971 | SAP | Philips | 250 | 28 | 196.8394 | 0 | 27000 | 24000 | 25 | FERROMAGNETICO | 100000 | 30 | ELETTRONICO | 100000 | 20.2 |  | 3919 |  |  | 0 |  |  |  | 0 | 0 | 0 | 0 | 0
Q10 | Q10-n.004 | 1 | Testa palo | 9.5 | ME3b | C TN MN | 4196 | 2971 | SAP | Philips | 250 | 28 | 196.8394 | 0 | 27000 | 24000 | 25 | FERROMAGNETICO | 100000 | 30 | ELETTRONICO | 100000 | 20.2 |  | 3919 |  |  | 0 |  |  |  | 0 | 0 | 0 | 0 | 0
Q10 | Q10-n.005 | 1 | Testa palo | 9.5 | ME3b | C TN MN | 4196 | 2971 | SAP | Philips | 250 | 28 | 196.8394 | 0 | 27000 | 24000 | 25 | FERROMAGNETICO | 100000 | 30 | ELETTRONICO | 100000 | 20.2 |  | 3919 |  |  | 0 |  |  |  | 0 | 0 | 0 | 0 | 0
Q10 | Q10-n.006 | 1 | Testa palo | 9.5 | ME3b | C TN MN | 4196 | 2971 | SAP | Philips | 250 | 28 | 196.8394 | 0 | 27000 | 24000 | 25 | FERROMAGNETICO | 100000 | 30 | ELETTRONICO | 100000 | 20.2 |  | 3919 |  |  | 0 |  |  |  | 0 | 0 | 0 | 0 | 0
Q11 | Q11-n.001 | 1 | Sbraccio | 9 | ME3b | C TN | 4196 |  | SAP | Philips | 250 | 28 | 278 | 0 | 27000 | 24000 | 25 | FERROMAGNETICO | 100000 | 30 | ELETTRONICO | 100000 | 20.2 |  | 3919 |  |  | 0 |  |  |  | 0 | 0 | 0 | 0 | 0
Q11 | Q11-n.002 | 1 | Testa palo | 9 | ME3c | C TN | 4196 |  | SAP | Philips | 250 | 28 | 278 | 0 | 27000 | 24000 | 25 | FERROMAGNETICO | 100000 | 30 | ELETTRONICO | 100000 | 20.2 |  | 3919 |  |  | 0 |  |  |  | 0 | 0 | 0 | 0 | 0
Q11 | Q11-n.003 | 1 | Sbraccio | 9 | ME3c | C TN | 4196 |  | MBF | Philips | 250 | 19.5 | 269.5 | 0 | 13000 | 24000 | 12 | FERROMAGNETICO | 100000 | 30 |  |  |  |  | 3919 |  |  | 0 |  |  |  | 0 | 0 | 0 | 0 | 0
Q11 | Q11-n.004 | 1 | Testa palo | 9 | ME3c | C TN | 4196 |  | SAP | Philips | 250 | 28 | 278 | 0 | 27000 | 24000 | 25 | FERROMAGNETICO | 100000 | 30 | ELETTRONICO | 100000 | 20.2 |  | 3919 |  |  | 0 |  |  |  | 0 | 0 | 0 | 0 | 0
Q12 | Q12-n.001 | 1 | Sbraccio | 9 | ME3b | C TN MN | 4196 | 2971 | SAP | Philips | 250 | 28 | 196.8394 | 0 | 27000 | 24000 | 25 | FERROMAGNETICO | 100000 | 30 | ELETTRONICO | 100000 | 20.2 |  | 3919 |  |  | 0 |  |  |  | 0 | 0 | 0 | 0 | 0
Q12 | Q12-n.002 | 1 | Sbraccio | 9 | ME3b | C TN MN | 4196 | 2971 | SAP | Philips | 250 | 28 | 196.8394 | 0 | 27000 | 24000 | 25 | FERROMAGNETICO | 100000 | 30 | ELETTRONICO | 100000 | 20.2 |  | 3919 |  |  | 0 |  |  |  | 0 | 0 | 0 | 0 | 0
Q12 | Q12-n.003 | 1 | Sbraccio | 8.5 | ME3b | C TN MN | 4196 | 2971 | MBF | Philips | 250 | 19.5 | 190.8209 | 0 | 13000 | 24000 | 12 | FERROMAGNETICO | 100000 | 30 |  |  |  |  | 3919 |  |  | 0 |  |  |  | 0 | 0 | 0 | 0 | 0
Q12 | Q12-n.004 | 1 | Testa palo | 8.5 | ME3b | C TN MN | 4196 | 2971 | MBF | Philips | 250 | 19.5 | 190.8209 | 0 | 13000 | 24000 | 12 | FERROMAGNETICO | 100000 | 30 |  |  |  |  | 3919 |  |  | 0 |  |  |  | 0 | 0 | 0 | 0 | 0
Q12 | Q12-n.005 | 1 | Testa palo | 8.5 | ME3b | C TN MN | 4196 | 2971 | MBF | Philips | 250 | 19.5 | 190.8209 | 0 | 13000 | 24000 | 12 | FERROMAGNETICO | 100000 | 30 |  |  |  |  | 3919 |  |  | 0 |  |  |  | 0 | 0 | 0 | 0 | 0
Q12 | Q12-n.006 | 1 | Testa palo | 8.5 | ME3b | C TN MN | 4196 | 2971 | MBF | Philips | 250 | 19.5 | 190.8209 | 0 | 13000 | 24000 | 12 | FERROMAGNETICO | 100000 | 30 |  |  |  |  | 3919 |  |  | 0 |  |  |  | 0 | 0 | 0 | 0 | 0
Q12 | Q12-n.007 | 1 | Testa palo | 8.5 | ME3b | C TN MN | 4196 | 2971 | MBF | Philips | 250 | 19.5 | 190.8209 | 0 | 13000 | 24000 | 12 | FERROMAGNETICO | 100000 | 30 |  |  |  |  | 3919 |  |  | 0 |  |  |  | 0 | 0 | 0 | 0 | 0
Q12 | Q12-n.008 | 1 | Testa palo | 8.5 | ME3b | C TN MN | 4196 | 2971 | MBF | Philips | 250 | 19.5 | 190.8209 | 0 | 13000 | 24000 | 12 | FERROMAGNETICO | 100000 | 30 |  |  |  |  | 3919 |  |  | 0 |  |  |  | 0 | 0 | 0 | 0 | 0
Q12 | Q12-n.009 | 1 | Testa palo | 8.5 | ME3b | C TN MN | 4196 | 2971 | MBF | Philips | 250 | 19.5 | 190.8209 | 0 | 13000 | 24000 | 12 | FERROMAGNETICO | 100000 | 30 |  |  |  |  | 3919 |  |  | 0 |  |  |  | 0 | 0 | 0 | 0 | 0
Q12 | Q12-n.010 | 1 | Testa palo | 8.5 | ME3b | C TN MN | 4196 | 2971 | MBF | Philips | 250 | 19.5 | 190.8209 | 0 | 13000 | 24000 | 12 | FERROMAGNETICO | 100000 | 30 |  |  |  |  | 3919 |  |  | 0 |  |  |  | 0 | 0 | 0 | 0 | 0
Q12 | Q12-n.011 | 1 | Testa palo | 8.5 | ME3b | C TN MN | 4196 | 2971 | MBF | Philips | 250 | 19.5 | 190.8209 | 0 | 13000 | 24000 | 12 | FERROMAGNETICO | 100000 | 30 |  |  |  |  | 3919 |  |  | 0 |  |  |  | 0 | 0 | 0 | 0 | 0
Q13 | Q13-n.001 | 1 | Testa palo | 8 | ME3b | C TN MN | 4196 | 2971 | MBF | Philips | 250 | 19.5 | 190.8209 | 0 | 13000 | 24000 | 12 | FERROMAGNETICO | 100000 | 30 |  |  |  |  | 3919 |  |  | 0 |  |  |  | 0 | 0 | 0 | 0 | 0
Q13 | Q13-n.002 | 1 | Sbraccio | 8 | ME3b | C TN MN | 4196 | 2971 | MBF | Philips | 250 | 19.5 | 190.8209 | 0 | 13000 | 24000 | 12 | FERROMAGNETICO | 100000 | 30 |  |  |  |  | 3919 |  |  | 0 |  |  |  | 0 | 0 | 0 | 0 | 0
Q13 | Q13-n.003 | 1 | Sbraccio | 8 | ME3b | C TN MN | 4196 | 2971 | MBF | Philips | 250 | 19.5 | 190.8209 | 0 | 13000 | 24000 | 12 | FERROMAGNETICO | 100000 | 30 |  |  |  |  | 3919 |  |  | 0 |  |  |  | 0 | 0 | 0 | 0 | 0
Q13 | Q13-n.004 | 1 | Sbraccio | 8 | ME3b | C TN MN | 4196 | 2971 | MBF | Philips | 250 | 19.5 | 190.8209 | 0 | 13000 | 24000 | 12 | FERROMAGNETICO | 100000 | 30 |  |  |  |  | 3919 |  |  | 0 |  |  |  | 0 | 0 | 0 | 0 | 0
Q13 | Q13-n.005 | 1 | Sbraccio | 8 | ME3b | C TN MN | 4196 | 2971 | MBF | Philips | 250 | 19.5 | 190.8209 | 0 | 13000 | 24000 | 12 | FERROMAGNETICO | 100000 | 30 |  |  |  |  | 3919 |  |  | 0 |  |  |  | 0 | 0 | 0 | 0 | 0
Q13 | Q13-n.006 | 1 | Sbraccio | 8 | ME3b | C TN MN | 4196 | 2971 | MBF | Philips | 250 | 19.5 | 190.8209 | 0 | 13000 | 24000 | 12 | FERROMAGNETICO | 100000 | 30 |  |  |  |  | 3919 |  |  | 0 |  |  |  | 0 | 0 | 0 | 0 | 0
Q13 | Q13-n.007 | 1 | Arredo urbano | 7 | ME3b | C TN MN | 4196 | 2971 | MBF | Philips | 250 | 19.5 | 190.8209 | 0 | 13000 | 24000 | 12 | FERROMAGNETICO | 100000 | 30 |  |  |  |  | 3919 |  |  | 0 |  |  |  | 0 | 0 | 0 | 0 | 0
Q13 | Q13-n.008 | 1 | Arredo urbano | 7 | ME3b | C TN MN | 4196 | 2971 | MBF | Philips | 250 | 19.5 | 190.8209 | 0 | 13000 | 24000 | 12 | FERROMAGNETICO | 100000 | 30 |  |  |  |  | 3919 |  |  | 0 |  |  |  | 0 | 0 | 0 | 0 | 0
Q13 | Q13-n.009 | 1 | Arredo urbano | 7 | ME3b | C TN MN | 4196 | 2971 | MBF | Philips | 250 | 19.5 | 190.8209 | 0 | 13000 | 24000 | 12 | FERROMAGNETICO | 100000 | 30 |  |  |  |  | 3919 |  |  | 0 |  |  |  | 0 | 0 | 0 | 0 | 0
Q13 | Q13-n.010 | 1 | Arredo urbano | 7 | ME3b | C TN MN | 4196 | 2971 | MBF | Philips | 250 | 19.5 | 190.8209 | 0 | 13000 | 24000 | 12 | FERROMAGNETICO | 100000 | 30 |  |  |  |  | 3919 |  |  | 0 |  |  |  | 0 | 0 | 0 | 0 | 0
Q13 | Q13-n.011 | 1 | Arredo urbano | 7 | ME3b | C TN MN | 4196 | 2971 | MBF | Philips | 250 | 19.5 | 190.8209 | 0 | 13000 | 24000 | 12 | FERROMAGNETICO | 100000 | 30 |  |  |  |  | 3919 |  |  | 0 |  |  |  | 0 | 0 | 0 | 0 | 0
Q13 | Q13-n.012 | 1 | Arredo urbano | 7 | ME3b | C TN MN | 4196 | 2971 | MBF | Philips | 250 | 19.5 | 190.8209 | 0 | 13000 | 24000 | 12 | FERROMAGNETICO | 100000 | 30 |  |  |  |  | 3919 |  |  | 0 |  |  |  | 0 | 0 | 0 | 0 | 0
Q13 | Q13-n.013 | 1 | Arredo urbano | 7 | ME3b | C TN MN | 4196 | 2971 | MBF | Philips | 250 | 19.5 | 190.8209 | 0 | 13000 | 24000 | 12 | FERROMAGNETICO | 100000 | 30 |  |  |  |  | 3919 |  |  | 0 |  |  |  | 0 | 0 | 0 | 0 | 0
Q13 | Q13-n.014 | 1 | Sbraccio | 8 | ME3b | C TN MN | 4196 | 2971 | MBF | Philips | 250 | 19.5 | 190.8209 | 0 | 13000 | 24000 | 12 | FERROMAGNETICO | 100000 | 30 |  |  |  |  | 3919 |  |  | 0 |  |  |  | 0 | 0 | 0 | 0 | 0
Q13 | Q13-n.015 | 1 | Sbraccio | 8 | ME3b | C TN MN | 4196 | 2971 | MBF | Philips | 250 | 19.5 | 190.8209 | 0 | 13000 | 24000 | 12 | FERROMAGNETICO | 100000 | 30 |  |  |  |  | 3919 |  |  | 0 |  |  |  | 0 | 0 | 0 | 0 | 0
Q13 | Q13-n.017 | 1 | Torre faro | 12 | CE2 | C TN MN | 4196 | 2971 | JM | Philips | 400 | 34 | 307.296 | 0 | 36500 | 9000 | 35 | FERROMAGNETICO | 100000 | 30 | ELETTRONICO | 100000 | 20.2 |  | 3919 |  |  | 0 |  |  |  | 0 | 0 | 0 | 0 | 0
Q13 |  | 1 | Torre faro | 12 | CE2 | C TN MN | 4196 | 2971 | JM | Philips | 400 | 34 | 307.296 | 0 | 36500 | 9000 | 35 | FERROMAGNETICO | 100000 | 30 | ELETTRONICO | 100000 | 20.2 |  | 3919 |  |  | 0 |  |  |  | 0 | 0 | 0 | 0 | 0
Q13 | Q13-n.018 | 1 | Passaggio pedonale | 6 | ME3a | C TN MN | 4196 | 2971 | MBF | Philips | 125 | 11 | 96.2955 | 0 | 6300 | 24000 | 12 | FERROMAGNETICO | 100000 | 30 |  |  |  |  | 3919 |  |  | 0 |  |  |  | 0 | 0 | 0 | 0 | 0
Q14 | Q14-n.001 | 1 | Sbraccio | 9 | ME3b | C TN MN | 4196 | 2971 | JM | Philips | 150 | 20 | 120.3694 | 0 | 11600 | 10000 | 30 | FERROMAGNETICO | 100000 | 30 | ELETTRONICO | 100000 | 20.2 |  | 3919 |  |  | 0 |  |  |  | 0 | 0 | 0 | 0 | 0
Q14 | Q14-n.002 | 1 | Sbraccio | 9 | ME3b | C TN MN | 4196 | 2971 | JM | Philips | 150 | 20 | 120.3694 | 0 | 11600 | 10000 | 30 | FERROMAGNETICO | 100000 | 30 | ELETTRONICO | 100000 | 20.2 |  | 3919 |  |  | 0 |  |  |  | 0 | 0 | 0 | 0 | 0
Q14 | Q14-n.003 | 1 | Sbraccio | 9 | ME3b | C TN MN | 4196 | 2971 | JM | Philips | 150 | 20 | 120.3694 | 0 | 11600 | 10000 | 30 | FERROMAGNETICO | 100000 | 30 | ELETTRONICO | 100000 | 20.2 |  | 3919 |  |  | 0 |  |  |  | 0 | 0 | 0 | 0 | 0
Q14 |  | 1 | Sbraccio | 9 | ME3b | C TN MN | 4196 | 2971 | JM | Philips | 150 | 20 | 120.3694 | 0 | 11600 | 10000 | 30 | FERROMAGNETICO | 100000 | 30 | ELETTRONICO | 100000 | 20.2 |  | 3919 |  |  | 0 |  |  |  | 0 | 0 | 0 | 0 | 0
Q14 | Q14-n.004 | 1 | Sbraccio | 9 | ME3b | C TN MN | 4196 | 2971 | JM | Philips | 150 | 20 | 120.3694 | 0 | 11600 | 10000 | 30 | FERROMAGNETICO | 100000 | 30 | ELETTRONICO | 100000 | 20.2 |  | 3919 |  |  | 0 |  |  |  | 0 | 0 | 0 | 0 | 0
Q14 | Q14-n.005 | 1 | Sbraccio | 9 | ME3b | C TN MN | 4196 | 2971 | JM | Philips | 150 | 20 | 120.3694 | 0 | 11600 | 10000 | 30 | FERROMAGNETICO | 100000 | 30 | ELETTRONICO | 100000 | 20.2 |  | 3919 |  |  | 0 |  |  |  | 0 | 0 | 0 | 0 | 0
Q14 | Q14-n.006 | 1 | Sbraccio | 9 | CE3 | C TN MN | 4196 | 2971 | JM | Philips | 150 | 20 | 120.3694 | 0 | 11600 | 10000 | 30 | FERROMAGNETICO | 100000 | 30 | ELETTRONICO | 100000 | 20.2 |  | 3919 |  |  | 0 |  |  |  | 0 | 0 | 0 | 0 | 0
Q14 |  | 1 | Sbraccio | 9 | CE3 | C TN MN | 4196 | 2971 | JM | Philips | 150 | 20 | 120.3694 | 0 | 11600 | 10000 | 30 | FERROMAGNETICO | 100000 | 30 | ELETTRONICO | 100000 | 20.2 |  | 3919 |  |  | 0 |  |  |  | 0 | 0 | 0 | 0 | 0
Q14 | Q14-n.007 | 1 | Sbraccio | 9 | CE3 | C TN MN | 4196 | 2971 | JM | Philips | 150 | 20 | 120.3694 | 0 | 11600 | 10000 | 30 | FERROMAGNETICO | 100000 | 30 | ELETTRONICO | 100000 | 20.2 |  | 3919 |  |  | 0 |  |  |  | 0 | 0 | 0 | 0 | 0
Q14 | Q14-n.008 | 1 | Sbraccio | 9 | CE3 | C TN MN | 4196 | 2971 | JM | Philips | 150 | 20 | 120.3694 | 0 | 11600 | 10000 | 30 | FERROMAGNETICO | 100000 | 30 | ELETTRONICO | 100000 | 20.2 |  | 3919 |  |  | 0 |  |  |  | 0 | 0 | 0 | 0 | 0
Q14 | Q14-n.009 | 1 | Sbraccio | 9 | CE3 | C TN MN | 4196 | 2971 | JM | Philips | 150 | 20 | 120.3694 | 0 | 11600 | 10000 | 30 | FERROMAGNETICO | 100000 | 30 | ELETTRONICO | 100000 | 20.2 |  | 3919 |  |  | 0 |  |  |  | 0 | 0 | 0 | 0 | 0
Q14 | Q14-n.010 | 1 | Sbraccio | 9 | CE3 | C TN MN | 4196 | 2971 | JM | Philips | 150 | 20 | 120.3694 | 0 | 11600 | 10000 | 30 | FERROMAGNETICO | 100000 | 30 | ELETTRONICO | 100000 | 20.2 |  | 3919 |  |  | 0 |  |  |  | 0 | 0 | 0 | 0 | 0
Q14 | Q14-n.011 | 1 | Sbraccio | 9 | CE3 | C TN MN | 4196 | 2971 | JM | Philips | 150 | 20 | 120.3694 | 0 | 11600 | 10000 | 30 | FERROMAGNETICO | 100000 | 30 | ELETTRONICO | 100000 | 20.2 |  | 3919 |  |  | 0 |  |  |  | 0 | 0 | 0 | 0 | 0
Q14 | Q14-n.012 | 1 | Sbraccio | 9 | CE3 | C TN MN | 4196 | 2971 | JM | Philips | 150 | 20 | 120.3694 | 0 | 11600 | 10000 | 30 | FERROMAGNETICO | 100000 | 30 | ELETTRONICO | 100000 | 20.2 |  | 3919 |  |  | 0 |  |  |  | 0 | 0 | 0 | 0 | 0
Q14 | Q14-n.013 | 1 | Sbraccio | 9 | CE3 | C TN MN | 4196 | 2971 | JM | Philips | 150 | 20 | 120.3694 | 0 | 11600 | 10000 | 30 | FERROMAGNETICO | 100000 | 30 | ELETTRONICO | 100000 | 20.2 |  | 3919 |  |  | 0 |  |  |  | 0 | 0 | 0 | 0 | 0
Q14 | Q14-n.014 | 1 | Sbraccio | 9 | CE3 | C TN MN | 4196 | 2971 | JM | Philips | 150 | 20 | 120.3694 | 0 | 11600 | 10000 | 30 | FERROMAGNETICO | 100000 | 30 | ELETTRONICO | 100000 | 20.2 |  | 3919 |  |  | 0 |  |  |  | 0 | 0 | 0 | 0 | 0
Q14 | Q14-n.015 | 1 | Sbraccio | 9 | CE3 | C TN MN | 4196 | 2971 | JM | Philips | 150 | 20 | 120.3694 | 0 | 11600 | 10000 | 30 | FERROMAGNETICO | 100000 | 30 | ELETTRONICO | 100000 | 20.2 |  | 3919 |  |  | 0 |  |  |  | 0 | 0 | 0 | 0 | 0
Q14 | Q14-n.016 | 1 | Sbraccio | 9 | CE3 | C TN MN | 4196 | 2971 | JM | Philips | 150 | 20 | 120.3694 | 0 | 11600 | 10000 | 30 | FERROMAGNETICO | 100000 | 30 | ELETTRONICO | 100000 | 20.2 |  | 3919 |  |  | 0 |  |  |  | 0 | 0 | 0 | 0 | 0
Q14 | Q14-n.017 | 1 | Sbraccio | 9 | CE3 | C TN MN | 4196 | 2971 | JM | Philips | 150 | 20 | 120.3694 | 0 | 11600 | 10000 | 30 | FERROMAGNETICO | 100000 | 30 | ELETTRONICO | 100000 | 20.2 |  | 3919 |  |  | 0 |  |  |  | 0 | 0 | 0 | 0 | 0
Q14 | Q14-n.018 | 1 | Sbraccio | 9 | CE3 | C TN MN | 4196 | 2971 | JM | Philips | 150 | 20 | 120.3694 | 0 | 11600 | 10000 | 30 | FERROMAGNETICO | 100000 | 30 | ELETTRONICO | 100000 | 20.2 |  | 3919 |  |  | 0 |  |  |  | 0 | 0 | 0 | 0 | 0
Q15 | Q15-n.001 | 1 | Testa palo | 8.5 | ME3b | C TN | 4196 |  | SAP | Philips | 250 | 28 | 278 | 0 | 27000 | 24000 | 25 | FERROMAGNETICO | 100000 | 30 | ELETTRONICO | 100000 | 20.2 |  | 3919 |  |  | 0 |  |  |  | 0 | 0 | 0 | 0 | 0
Q15 | Q15-n.002 | 1 | Testa palo | 8.5 | ME3b | C TN | 4196 |  | SAP | Philips | 250 | 28 | 278 | 0 | 27000 | 24000 | 25 | FERROMAGNETICO | 100000 | 30 | ELETTRONICO | 100000 | 20.2 |  | 3919 |  |  | 0 |  |  |  | 0 | 0 | 0 | 0 | 0
Q15 | Q15-n.003 | 1 | Testa palo | 8.5 | ME3b | C TN | 4196 |  | SAP | Philips | 250 | 28 | 278 | 0 | 27000 | 24000 | 25 | FERROMAGNETICO | 100000 | 30 | ELETTRONICO | 100000 | 20.2 |  | 3919 |  |  | 0 |  |  |  | 0 | 0 | 0 | 0 | 0
Q15 | Q15-n.004 | 1 | Testa palo | 8.5 | ME3b | C TN | 4196 |  | SAP | Philips | 250 | 28 | 278 | 0 | 27000 | 24000 | 25 | FERROMAGNETICO | 100000 | 30 | ELETTRONICO | 100000 | 20.2 |  | 3919 |  |  | 0 |  |  |  | 0 | 0 | 0 | 0 | 0
Q15 | Q15-n.005 | 1 | Testa palo | 8.5 | ME3b | C TN | 4196 |  | SAP | Philips | 250 | 28 | 278 | 0 | 27000 | 24000 | 25 | FERROMAGNETICO | 100000 | 30 | ELETTRONICO | 100000 | 20.2 |  | 3919 |  |  | 0 |  |  |  | 0 | 0 | 0 | 0 | 0
Q15 | Q15-n.006 | 1 | Testa palo | 8.5 | ME3b | C TN | 4196 |  | SAP | Philips | 250 | 28 | 278 | 0 | 27000 | 24000 | 25 | FERROMAGNETICO | 100000 | 30 | ELETTRONICO | 100000 | 20.2 |  | 3919 |  |  | 0 |  |  |  | 0 | 0 | 0 | 0 | 0
Q15 | Q15-n.007 | 1 | Testa palo | 8.5 | ME3b | C TN | 4196 |  | SAP | Philips | 250 | 28 | 278 | 0 | 27000 | 24000 | 25 | FERROMAGNETICO | 100000 | 30 | ELETTRONICO | 100000 | 20.2 |  | 3919 |  |  | 0 |  |  |  | 0 | 0 | 0 | 0 | 0
Q15 | Q15-n.008 | 1 | Testa palo | 8.5 | ME3b | C TN | 4196 |  | SAP | Philips | 250 | 28 | 278 | 0 | 27000 | 24000 | 25 | FERROMAGNETICO | 100000 | 30 | ELETTRONICO | 100000 | 20.2 |  | 3919 |  |  | 0 |  |  |  | 0 | 0 | 0 | 0 | 0
Q15 | Q15-n.009 | 1 | Testa palo | 8.5 | ME3b | C TN | 4196 |  | SAP | Philips | 250 | 28 | 278 | 0 | 27000 | 24000 | 25 | FERROMAGNETICO | 100000 | 30 | ELETTRONICO | 100000 | 20.2 |  | 3919 |  |  | 0 |  |  |  | 0 | 0 | 0 | 0 | 0
Q15 | Q15-n.010 | 1 | Testa palo | 8.5 | ME3b | C TN | 4196 |  | SAP | Philips | 250 | 28 | 278 | 0 | 27000 | 24000 | 25 | FERROMAGNETICO | 100000 | 30 | ELETTRONICO | 100000 | 20.2 |  | 3919 |  |  | 0 |  |  |  | 0 | 0 | 0 | 0 | 0
Q15 | Q15-n.011 | 1 | Testa palo | 8.5 | ME3b | C TN | 4196 |  | SAP | Philips | 250 | 28 | 278 | 0 | 27000 | 24000 | 25 | FERROMAGNETICO | 100000 | 30 | ELETTRONICO | 100000 | 20.2 |  | 3919 |  |  | 0 |  |  |  | 0 | 0 | 0 | 0 | 0
Q15 | Q15-n.012 | 1 | Testa palo | 9.5 | ME3a | C TN | 4196 |  | SAP | Philips | 250 | 28 | 278 | 0 | 27000 | 24000 | 25 | FERROMAGNETICO | 100000 | 30 | ELETTRONICO | 100000 | 20.2 |  | 3919 |  |  | 0 |  |  |  | 0 | 0 | 0 | 0 | 0
Q15 | Q15-n.013 | 1 | Testa palo | 9.5 | ME3a | C TN | 4196 |  | SAP | Philips | 250 | 28 | 278 | 0 | 27000 | 24000 | 25 | FERROMAGNETICO | 100000 | 30 | ELETTRONICO | 100000 | 20.2 |  | 3919 |  |  | 0 |  |  |  | 0 | 0 | 0 | 0 | 0
Q15 | Q15-n.014 | 1 | Testa palo | 9.5 | ME3a | C TN | 4196 |  | SAP | Philips | 250 | 28 | 278 | 0 | 27000 | 24000 | 25 | FERROMAGNETICO | 100000 | 30 | ELETTRONICO | 100000 | 20.2 |  | 3919 |  |  | 0 |  |  |  | 0 | 0 | 0 | 0 | 0
Q15 | Q15-n.015 | 1 | Testa palo | 9.5 | ME3a | C TN | 4196 |  | SAP | Philips | 250 | 28 | 278 | 0 | 27000 | 24000 | 25 | FERROMAGNETICO | 100000 | 30 | ELETTRONICO | 100000 | 20.2 |  | 3919 |  |  | 0 |  |  |  | 0 | 0 | 0 | 0 | 0
Q15 | Q15-n.016 | 1 | Testa palo | 9.5 | ME3a | C TN | 4196 |  | SAP | Philips | 250 | 28 | 278 | 0 | 27000 | 24000 | 25 | FERROMAGNETICO | 100000 | 30 | ELETTRONICO | 100000 | 20.2 |  | 3919 |  |  | 0 |  |  |  | 0 | 0 | 0 | 0 | 0
Q15 | Q15-n.017 | 1 | Testa palo | 9 | ME3b | C TN | 4196 |  | MBF | Philips | 250 | 19.5 | 269.5 | 0 | 13000 | 24000 | 12 | FERROMAGNETICO | 100000 | 30 |  |  |  |  | 3919 |  |  | 0 |  |  |  | 0 | 0 | 0 | 0 | 0
Q15 | Q15-n.018 | 1 | Testa palo | 9 | ME3b | C TN | 4196 |  | MBF | Philips | 250 | 19.5 | 269.5 | 0 | 13000 | 24000 | 12 | FERROMAGNETICO | 100000 | 30 |  |  |  |  | 3919 |  |  | 0 |  |  |  | 0 | 0 | 0 | 0 | 0
Q15 | Q15-n.019 | 1 | Testa palo | 9 | ME3c | C TN | 4196 |  | SAP | Philips | 250 | 28 | 278 | 0 | 27000 | 24000 | 25 | FERROMAGNETICO | 100000 | 30 | ELETTRONICO | 100000 | 20.2 |  | 3919 |  |  | 0 |  |  |  | 0 | 0 | 0 | 0 | 0
Q15 | Q15-n.020 | 1 | Testa palo | 9 | ME3b | C TN | 4196 |  | MBF | Philips | 250 | 19.5 | 269.5 | 0 | 13000 | 24000 | 12 | FERROMAGNETICO | 100000 | 30 |  |  |  |  | 3919 |  |  | 0 |  |  |  | 0 | 0 | 0 | 0 | 0
Q15 | Q15-n.021 | 1 | Testa palo | 9 | ME3b | C TN | 4196 |  | MBF | Philips | 250 | 19.5 | 269.5 | 0 | 13000 | 24000 | 12 | FERROMAGNETICO | 100000 | 30 |  |  |  |  | 3919 |  |  | 0 |  |  |  | 0 | 0 | 0 | 0 | 0
Q15 | Q15-n.022 | 1 | Testa palo | 9 | ME3b | C TN | 4196 |  | SAP | Philips | 250 | 28 | 278 | 0 | 27000 | 24000 | 25 | FERROMAGNETICO | 100000 | 30 | ELETTRONICO | 100000 | 20.2 |  | 3919 |  |  | 0 |  |  |  | 0 | 0 | 0 | 0 | 0
Q15 | Q15-n.023 | 1 | Testa palo | 9 | ME3b | C TN | 4196 |  | SAP | Philips | 250 | 28 | 278 | 0 | 27000 | 24000 | 25 | FERROMAGNETICO | 100000 | 30 | ELETTRONICO | 100000 | 20.2 |  | 3919 |  |  | 0 |  |  |  | 0 | 0 | 0 | 0 | 0
Q15 | Q15-n.024 | 1 | Testa palo | 9 | ME3b | C TN | 4196 |  | SAP | Philips | 250 | 28 | 278 | 0 | 27000 | 24000 | 25 | FERROMAGNETICO | 100000 | 30 | ELETTRONICO | 100000 | 20.2 |  | 3919 |  |  | 0 |  |  |  | 0 | 0 | 0 | 0 | 0
Q15 | Q15-n.025 | 1 | Testa palo | 9 | ME3b | C TN | 4196 |  | SAP | Philips | 250 | 28 | 278 | 0 | 27000 | 24000 | 25 | FERROMAGNETICO | 100000 | 30 | ELETTRONICO | 100000 | 20.2 |  | 3919 |  |  | 0 |  |  |  | 0 | 0 | 0 | 0 | 0
Q15 | Q15-n.026 | 1 | Testa palo | 9 | ME3b | C TN | 4196 |  | SAP | Philips | 250 | 28 | 278 | 0 | 27000 | 24000 | 25 | FERROMAGNETICO | 100000 | 30 | ELETTRONICO | 100000 | 20.2 |  | 3919 |  |  | 0 |  |  |  | 0 | 0 | 0 | 0 | 0
Q15 | Q15-n.027 | 1 | Testa palo | 9 | ME3b | C TN | 4196 |  | SAP | Philips | 250 | 28 | 278 | 0 | 27000 | 24000 | 25 | FERROMAGNETICO | 100000 | 30 | ELETTRONICO | 100000 | 20.2 |  | 3919 |  |  | 0 |  |  |  | 0 | 0 | 0 | 0 | 0
Q15 | Q15-n.028 | 1 | Testa palo | 9 | ME3b | C TN | 4196 |  | SAP | Philips | 250 | 28 | 278 | 0 | 27000 | 24000 | 25 | FERROMAGNETICO | 100000 | 30 | ELETTRONICO | 100000 | 20.2 |  | 3919 |  |  | 0 |  |  |  | 0 | 0 | 0 | 0 | 0
Q15 | Q15-n.029 | 1 | Testa palo | 9 | ME3b | C TN | 4196 |  | SAP | Philips | 250 | 28 | 278 | 0 | 27000 | 24000 | 25 | FERROMAGNETICO | 100000 | 30 | ELETTRONICO | 100000 | 20.2 |  | 3919 |  |  | 0 |  |  |  | 0 | 0 | 0 | 0 | 0
Q15 | Q15-n.030 | 1 | Testa palo | 9 | ME3b | C TN | 4196 |  | SAP | Philips | 250 | 28 | 278 | 0 | 27000 | 24000 | 25 | FERROMAGNETICO | 100000 | 30 | ELETTRONICO | 100000 | 20.2 |  | 3919 |  |  | 0 |  |  |  | 0 | 0 | 0 | 0 | 0
Q15 | Q15-n.031 | 1 | Testa palo | 9 | ME3b | C TN | 4196 |  | SAP | Philips | 250 | 28 | 278 | 0 | 27000 | 24000 | 25 | FERROMAGNETICO | 100000 | 30 | ELETTRONICO | 100000 | 20.2 |  | 3919 |  |  | 0 |  |  |  | 0 | 0 | 0 | 0 | 0
Q15 | Q15-n.032 | 1 | Testa palo | 9 | ME3b | C TN | 4196 |  | SAP |  | 150 | 28 | 178 | 0 | 14500 | 24000 | 20 | FERROMAGNETICO | 100000 | 30 | ELETTRONICO | 100000 | 20.2 |  | 3919 |  |  | 0 |  |  |  | 0 | 0 | 0 | 0 | 0
Q15 | Q15-n.033 | 1 | Testa palo | 9 | ME3b | C TN | 4196 |  | SAP |  | 150 | 28 | 178 | 0 | 14500 | 24000 | 20 | FERROMAGNETICO | 100000 | 30 | ELETTRONICO | 100000 | 20.2 |  | 3919 |  |  | 0 |  |  |  | 0 | 0 | 0 | 0 | 0
Q16 | Q16-n.001 | 1 | Testa palo | 8.5 | ME3b | C TN MN | 4196 | 2971 | SAP | Philips | 250 | 28 | 196.8394 | 0 | 27000 | 24000 | 25 | FERROMAGNETICO | 100000 | 30 | ELETTRONICO | 100000 | 20.2 |  | 3919 |  |  | 0 |  |  |  | 0 | 0 | 0 | 0 | 0
Q16 | Q16-n.002 | 1 | Testa palo | 8.5 | ME3b | C TN MN | 4196 | 2971 | SAP | Philips | 250 | 28 | 196.8394 | 0 | 27000 | 24000 | 25 | FERROMAGNETICO | 100000 | 30 | ELETTRONICO | 100000 | 20.2 |  | 3919 |  |  | 0 |  |  |  | 0 | 0 | 0 | 0 | 0
Q16 | Q16-n.003 | 1 | Testa palo | 8.5 | ME3b | C TN MN | 4196 | 2971 | SAP | Philips | 250 | 28 | 196.8394 | 0 | 27000 | 24000 | 25 | FERROMAGNETICO | 100000 | 30 | ELETTRONICO | 100000 | 20.2 |  | 3919 |  |  | 0 |  |  |  | 0 | 0 | 0 | 0 | 0
Q16 | Q16-n.004 | 1 | Testa palo | 8.5 | ME3b | C TN MN | 4196 | 2971 | SAP | Philips | 250 | 28 | 196.8394 | 0 | 27000 | 24000 | 25 | FERROMAGNETICO | 100000 | 30 | ELETTRONICO | 100000 | 20.2 |  | 3919 |  |  | 0 |  |  |  | 0 | 0 | 0 | 0 | 0
Q16 | Q16-n.005 | 1 | Testa palo | 8.5 | ME3b | C TN MN | 4196 | 2971 | SAP | Philips | 250 | 28 | 196.8394 | 0 | 27000 | 24000 | 25 | FERROMAGNETICO | 100000 | 30 | ELETTRONICO | 100000 | 20.2 |  | 3919 |  |  | 0 |  |  |  | 0 | 0 | 0 | 0 | 0
Q16 | Q16-n.006 | 1 | Testa palo | 8.5 | ME3b | C TN MN | 4196 | 2971 | SAP | Philips | 250 | 28 | 196.8394 | 0 | 27000 | 24000 | 25 | FERROMAGNETICO | 100000 | 30 | ELETTRONICO | 100000 | 20.2 |  | 3919 |  |  | 0 |  |  |  | 0 | 0 | 0 | 0 | 0
Q16 | Q16-n.007 | 1 | Testa palo | 8.5 | ME3b | C TN MN | 4196 | 2971 | SAP | Philips | 250 | 28 | 196.8394 | 0 | 27000 | 24000 | 25 | FERROMAGNETICO | 100000 | 30 | ELETTRONICO | 100000 | 20.2 |  | 3919 |  |  | 0 |  |  |  | 0 | 0 | 0 | 0 | 0
Q16 | Q16-n.008 | 1 | Testa palo | 8.5 | ME3b | C TN MN | 4196 | 2971 | SAP | Philips | 250 | 28 | 196.8394 | 0 | 27000 | 24000 | 25 | FERROMAGNETICO | 100000 | 30 | ELETTRONICO | 100000 | 20.2 |  | 3919 |  |  | 0 |  |  |  | 0 | 0 | 0 | 0 | 0
Q16 | Q16-n.009 | 1 | Testa palo | 8.5 | ME3b | C TN MN | 4196 | 2971 | SAP | Philips | 250 | 28 | 196.8394 | 0 | 27000 | 24000 | 25 | FERROMAGNETICO | 100000 | 30 | ELETTRONICO | 100000 | 20.2 |  | 3919 |  |  | 0 |  |  |  | 0 | 0 | 0 | 0 | 0
Q16 | Q16-n.010 | 1 | Testa palo | 8.5 | ME3b | C TN MN | 4196 | 2971 | SAP | Philips | 250 | 28 | 196.8394 | 0 | 27000 | 24000 | 25 | FERROMAGNETICO | 100000 | 30 | ELETTRONICO | 100000 | 20.2 |  | 3919 |  |  | 0 |  |  |  | 0 | 0 | 0 | 0 | 0
Q16 | Q16-n.011 | 1 | Testa palo | 8.5 | ME3b | C TN MN | 4196 | 2971 | SAP | Philips | 250 | 28 | 196.8394 | 0 | 27000 | 24000 | 25 | FERROMAGNETICO | 100000 | 30 | ELETTRONICO | 100000 | 20.2 |  | 3919 |  |  | 0 |  |  |  | 0 | 0 | 0 | 0 | 0
Q16 | Q16-n.012 | 1 | Testa palo | 8.5 | ME3b | C TN MN | 4196 | 2971 | SAP | Philips | 250 | 28 | 196.8394 | 0 | 27000 | 24000 | 25 | FERROMAGNETICO | 100000 | 30 | ELETTRONICO | 100000 | 20.2 |  | 3919 |  |  | 0 |  |  |  | 0 | 0 | 0 | 0 | 0
Q16 | Q16-n.013 | 1 | Testa palo | 8.5 | ME3b | C TN MN | 4196 | 2971 | SAP | Philips | 250 | 28 | 196.8394 | 0 | 27000 | 24000 | 25 | FERROMAGNETICO | 100000 | 30 | ELETTRONICO | 100000 | 20.2 |  | 3919 |  |  | 0 |  |  |  | 0 | 0 | 0 | 0 | 0
Q16 | Q16-n.014 | 1 | Testa palo | 8.5 | ME3b | C TN MN | 4196 | 2971 | SAP | Philips | 250 | 28 | 196.8394 | 0 | 27000 | 24000 | 25 | FERROMAGNETICO | 100000 | 30 | ELETTRONICO | 100000 | 20.2 |  | 3919 |  |  | 0 |  |  |  | 0 | 0 | 0 | 0 | 0
Q16 | Q16-n.015 | 1 | Testa palo | 8.5 | ME3b | C TN MN | 4196 | 2971 | SAP | Philips | 250 | 28 | 196.8394 | 0 | 27000 | 24000 | 25 | FERROMAGNETICO | 100000 | 30 | ELETTRONICO | 100000 | 20.2 |  | 3919 |  |  | 0 |  |  |  | 0 | 0 | 0 | 0 | 0
Q16 | Q16-n.016 | 1 | Testa palo | 8.5 | ME3b | C TN MN | 4196 | 2971 | SAP | Philips | 250 | 28 | 196.8394 | 0 | 27000 | 24000 | 25 | FERROMAGNETICO | 100000 | 30 | ELETTRONICO | 100000 | 20.2 |  | 3919 |  |  | 0 |  |  |  | 0 | 0 | 0 | 0 | 0
Q16 | Q16-n.017 | 1 | Testa palo | 8.5 | ME3b | C TN MN | 4196 | 2971 | SAP | Philips | 250 | 28 | 196.8394 | 0 | 27000 | 24000 | 25 | FERROMAGNETICO | 100000 | 30 | ELETTRONICO | 100000 | 20.2 |  | 3919 |  |  | 0 |  |  |  | 0 | 0 | 0 | 0 | 0
Q17 | Q17-n.001 | 1 | Arredo urbano | 6 | CE3 | C TN MN | 4196 | 2971 | MBF | Philips | 125 | 11 | 96.2955 | 0 | 6300 | 24000 | 12 | FERROMAGNETICO | 100000 | 30 |  |  |  |  | 3919 |  |  | 0 |  |  |  | 0 | 0 | 0 | 0 | 0
Q17 | Q17-n.002 | 1 | Arredo urbano | 6 | CE3 | C TN MN | 4196 | 2971 | MBF | Philips | 125 | 11 | 96.2955 | 0 | 6300 | 24000 | 12 | FERROMAGNETICO | 100000 | 30 |  |  |  |  | 3919 |  |  | 0 |  |  |  | 0 | 0 | 0 | 0 | 0
Q17 | Q17-n.003 | 1 | Arredo urbano | 6 | CE3 | C TN MN | 4196 | 2971 | MBF | Philips | 125 | 11 | 96.2955 | 0 | 6300 | 24000 | 12 | FERROMAGNETICO | 100000 | 30 |  |  |  |  | 3919 |  |  | 0 |  |  |  | 0 | 0 | 0 | 0 | 0
Q17 | Q17-n.004 | 1 | Arredo urbano | 6 | CE3 | C TN MN | 4196 | 2971 | MBF | Philips | 125 | 11 | 96.2955 | 0 | 6300 | 24000 | 12 | FERROMAGNETICO | 100000 | 30 |  |  |  |  | 3919 |  |  | 0 |  |  |  | 0 | 0 | 0 | 0 | 0
Q17 | Q17-n.005 | 1 | Arredo urbano | 6 | CE3 | C TN MN | 4196 | 2971 | MBF | Philips | 125 | 11 | 96.2955 | 0 | 6300 | 24000 | 12 | FERROMAGNETICO | 100000 | 30 |  |  |  |  | 3919 |  |  | 0 |  |  |  | 0 | 0 | 0 | 0 | 0
Q17 | Q17-n.006 | 1 | Arredo urbano | 6 | CE3 | C TN MN | 4196 | 2971 | MBF | Philips | 125 | 11 | 96.2955 | 0 | 6300 | 24000 | 12 | FERROMAGNETICO | 100000 | 30 |  |  |  |  | 3919 |  |  | 0 |  |  |  | 0 | 0 | 0 | 0 | 0
Q17 | Q17-n.007 | 1 | Testa palo | 9 | ME3b | C TN MN | 4196 | 2971 | SAP | Philips | 250 | 28 | 196.8394 | 0 | 27000 | 24000 | 25 | FERROMAGNETICO | 100000 | 30 | ELETTRONICO | 100000 | 20.2 |  | 3919 |  |  | 0 |  |  |  | 0 | 0 | 0 | 0 | 0
Q17 | Q17-n.008 | 1 | Testa palo | 9 | ME3b | C TN MN | 4196 | 2971 | SAP | Philips | 250 | 28 | 196.8394 | 0 | 27000 | 24000 | 25 | FERROMAGNETICO | 100000 | 30 | ELETTRONICO | 100000 | 20.2 |  | 3919 |  |  | 0 |  |  |  | 0 | 0 | 0 | 0 | 0
Q17 | Q17-n.009 | 1 | Testa palo | 5 | CE3 | C TN MN | 4196 | 2971 | MBF | Philips | 250 | 19.5 | 190.8209 | 0 | 13000 | 24000 | 12 | FERROMAGNETICO | 100000 | 30 |  |  |  |  | 3919 |  |  | 0 |  |  |  | 0 | 0 | 0 | 0 | 0
Q17 | Q17-n.010 | 1 | Testa palo | 5 | CE3 | C TN MN | 4196 | 2971 | MBF | Philips | 250 | 19.5 | 190.8209 | 0 | 13000 | 24000 | 12 | FERROMAGNETICO | 100000 | 30 |  |  |  |  | 3919 |  |  | 0 |  |  |  | 0 | 0 | 0 | 0 | 0
Q17 | Q17-n.011 | 1 | Testa palo | 5 | CE3 | C TN MN | 4196 | 2971 | MBF | Philips | 250 | 19.5 | 190.8209 | 0 | 13000 | 24000 | 12 | FERROMAGNETICO | 100000 | 30 |  |  |  |  | 3919 |  |  | 0 |  |  |  | 0 | 0 | 0 | 0 | 0
Q17 | Q17-n.012 | 1 | Testa palo | 5 | CE3 | C TN MN | 4196 | 2971 | MBF | Philips | 250 | 19.5 | 190.8209 | 0 | 13000 | 24000 | 12 | FERROMAGNETICO | 100000 | 30 |  |  |  |  | 3919 |  |  | 0 |  |  |  | 0 | 0 | 0 | 0 | 0
Q17 | Q17-n.013 | 1 | Testa palo | 5 | CE3 | C TN MN | 4196 | 2971 | MBF | Philips | 250 | 19.5 | 190.8209 | 0 | 13000 | 24000 | 12 | FERROMAGNETICO | 100000 | 30 |  |  |  |  | 3919 |  |  | 0 |  |  |  | 0 | 0 | 0 | 0 | 0
Q17 | Q17-n.014 | 1 | Testa palo | 5 | CE3 | C TN MN | 4196 | 2971 | MBF | Philips | 250 | 19.5 | 190.8209 | 0 | 13000 | 24000 | 12 | FERROMAGNETICO | 100000 | 30 |  |  |  |  | 3919 |  |  | 0 |  |  |  | 0 | 0 | 0 | 0 | 0
Q17 | Q17-n.015 | 1 | Testa palo | 5 | CE3 | C TN MN | 4196 | 2971 | MBF | Philips | 250 | 19.5 | 190.8209 | 0 | 13000 | 24000 | 12 | FERROMAGNETICO | 100000 | 30 |  |  |  |  | 3919 |  |  | 0 |  |  |  | 0 | 0 | 0 | 0 | 0
Q17 | Q17-n.016 | 1 | Testa palo | 5 | CE3 | C TN MN | 4196 | 2971 | MBF | Philips | 250 | 19.5 | 190.8209 | 0 | 13000 | 24000 | 12 | FERROMAGNETICO | 100000 | 30 |  |  |  |  | 3919 |  |  | 0 |  |  |  | 0 | 0 | 0 | 0 | 0
Q17 | Q17-n.017 | 1 | Testa palo | 5 | CE3 | C TN MN | 4196 | 2971 | MBF | Philips | 250 | 19.5 | 190.8209 | 0 | 13000 | 24000 | 12 | FERROMAGNETICO | 100000 | 30 |  |  |  |  | 3919 |  |  | 0 |  |  |  | 0 | 0 | 0 | 0 | 0
Q17 | Q17-n.018 | 1 | Testa palo | 5 | CE3 | C TN MN | 4196 | 2971 | MBF | Philips | 250 | 19.5 | 190.8209 | 0 | 13000 | 24000 | 12 | FERROMAGNETICO | 100000 | 30 |  |  |  |  | 3919 |  |  | 0 |  |  |  | 0 | 0 | 0 | 0 | 0
Q18 | Q18-n.001 | 1 | Testa palo | 9 | ME3b | C TN MN | 4196 | 2971 | SAP | Philips | 250 | 28 | 196.8394 | 0 | 27000 | 24000 | 25 | FERROMAGNETICO | 100000 | 30 | ELETTRONICO | 100000 | 20.2 |  | 3919 |  |  | 0 |  |  |  | 0 | 0 | 0 | 0 | 0
Q18 | Q18-n.002 | 1 | Testa palo | 9 | ME3b | C TN MN | 4196 | 2971 | SAP | Philips | 250 | 28 | 196.8394 | 0 | 27000 | 24000 | 25 | FERROMAGNETICO | 100000 | 30 | ELETTRONICO | 100000 | 20.2 |  | 3919 |  |  | 0 |  |  |  | 0 | 0 | 0 | 0 | 0
Q18 | Q18-n.003 | 1 | Testa palo | 9 | ME3b | C TN MN | 4196 | 2971 | SAP | Philips | 250 | 28 | 196.8394 | 0 | 27000 | 24000 | 25 | FERROMAGNETICO | 100000 | 30 | ELETTRONICO | 100000 | 20.2 |  | 3919 |  |  | 0 |  |  |  | 0 | 0 | 0 | 0 | 0
Q18 | Q18-n.004 | 1 | Testa palo | 9 | ME3b | C TN MN | 4196 | 2971 | SAP | Philips | 250 | 28 | 196.8394 | 0 | 27000 | 24000 | 25 | FERROMAGNETICO | 100000 | 30 | ELETTRONICO | 100000 | 20.2 |  | 3919 |  |  | 0 |  |  |  | 0 | 0 | 0 | 0 | 0
Q18 | Q18-n.005 | 1 | Testa palo | 9 | ME3b | C TN MN | 4196 | 2971 | SAP | Philips | 250 | 28 | 196.8394 | 0 | 27000 | 24000 | 25 | FERROMAGNETICO | 100000 | 30 | ELETTRONICO | 100000 | 20.2 |  | 3919 |  |  | 0 |  |  |  | 0 | 0 | 0 | 0 | 0
Q18 | Q18-n.006 | 1 | Testa palo | 9 | ME3b | C TN MN | 4196 | 2971 | SAP | Philips | 250 | 28 | 196.8394 | 0 | 27000 | 24000 | 25 | FERROMAGNETICO | 100000 | 30 | ELETTRONICO | 100000 | 20.2 |  | 3919 |  |  | 0 |  |  |  | 0 | 0 | 0 | 0 | 0
Q18 | Q18-n.007 | 1 | Testa palo | 9 | ME3b | C TN MN | 4196 | 2971 | SAP | Philips | 250 | 28 | 196.8394 | 0 | 27000 | 24000 | 25 | FERROMAGNETICO | 100000 | 30 | ELETTRONICO | 100000 | 20.2 |  | 3919 |  |  | 0 |  |  |  | 0 | 0 | 0 | 0 | 0
Q18 | Q18-n.008 | 1 | Testa palo | 9 | ME3b | C TN MN | 4196 | 2971 | SAP | Philips | 250 | 28 | 196.8394 | 0 | 27000 | 24000 | 25 | FERROMAGNETICO | 100000 | 30 | ELETTRONICO | 100000 | 20.2 |  | 3919 |  |  | 0 |  |  |  | 0 | 0 | 0 | 0 | 0
Q18 | Q18-n.009 | 1 | Testa palo | 9 | ME3b | C TN MN | 4196 | 2971 | SAP | Philips | 250 | 28 | 196.8394 | 0 | 27000 | 24000 | 25 | FERROMAGNETICO | 100000 | 30 | ELETTRONICO | 100000 | 20.2 |  | 3919 |  |  | 0 |  |  |  | 0 | 0 | 0 | 0 | 0
Q18 | Q18-n.010 | 1 | Testa palo | 9 | ME3b | C TN MN | 4196 | 2971 | SAP | Philips | 250 | 28 | 196.8394 | 0 | 27000 | 24000 | 25 | FERROMAGNETICO | 100000 | 30 | ELETTRONICO | 100000 | 20.2 |  | 3919 |  |  | 0 |  |  |  | 0 | 0 | 0 | 0 | 0
Q18 | Q18-n.011 | 1 | Testa palo | 9 | ME3b | C TN MN | 4196 | 2971 | SAP | Philips | 250 | 28 | 196.8394 | 0 | 27000 | 24000 | 25 | FERROMAGNETICO | 100000 | 30 | ELETTRONICO | 100000 | 20.2 |  | 3919 |  |  | 0 |  |  |  | 0 | 0 | 0 | 0 | 0
Q18 | Q18-n.012 | 1 | Testa palo | 9 | ME3b | C TN MN | 4196 | 2971 | SAP | Philips | 250 | 28 | 196.8394 | 0 | 27000 | 24000 | 25 | FERROMAGNETICO | 100000 | 30 | ELETTRONICO | 100000 | 20.2 |  | 3919 |  |  | 0 |  |  |  | 0 | 0 | 0 | 0 | 0
Q18 | Q18-n.013 | 1 | Testa palo | 9 | ME3b | C TN MN | 4196 | 2971 | SAP | Philips | 250 | 28 | 196.8394 | 0 | 27000 | 24000 | 25 | FERROMAGNETICO | 100000 | 30 | ELETTRONICO | 100000 | 20.2 |  | 3919 |  |  | 0 |  |  |  | 0 | 0 | 0 | 0 | 0
Q18 | Q18-n.014 | 1 | Testa palo | 9 | ME3b | C TN MN | 4196 | 2971 | SAP |  | 250 | 28 | 196.8394 | 0 | 27000 | 24000 | 25 | FERROMAGNETICO | 100000 | 30 | ELETTRONICO | 100000 | 20.2 |  | 3919 |  |  | 0 |  |  |  | 0 | 0 | 0 | 0 | 0
Q18 | Q18-n.015 | 1 | Testa palo | 9 | ME3b | C TN MN | 4196 | 2971 | SAP |  | 250 | 28 | 196.8394 | 0 | 27000 | 24000 | 25 | FERROMAGNETICO | 100000 | 30 | ELETTRONICO | 100000 | 20.2 |  | 3919 |  |  | 0 |  |  |  | 0 | 0 | 0 | 0 | 0
Q19 | Q19-n.001 | 1 | Testa palo | 9 | ME3b | C TN MN | 4196 | 2971 | SAP | Philips | 250 | 28 | 196.8394 | 0 | 27000 | 24000 | 25 | FERROMAGNETICO | 100000 | 30 | ELETTRONICO | 100000 | 20.2 |  | 3919 |  |  | 0 |  |  |  | 0 | 0 | 0 | 0 | 0
Q19 | Q19-n.002 | 1 | Testa palo | 9 | ME3b | C TN MN | 4196 | 2971 | SAP | Philips | 250 | 28 | 196.8394 | 0 | 27000 | 24000 | 25 | FERROMAGNETICO | 100000 | 30 | ELETTRONICO | 100000 | 20.2 |  | 3919 |  |  | 0 |  |  |  | 0 | 0 | 0 | 0 | 0
Q19 | Q19-n.003 | 1 | Testa palo | 9 | ME3b | C TN MN | 4196 | 2971 | SAP | Philips | 250 | 28 | 196.8394 | 0 | 27000 | 24000 | 25 | FERROMAGNETICO | 100000 | 30 | ELETTRONICO | 100000 | 20.2 |  | 3919 |  |  | 0 |  |  |  | 0 | 0 | 0 | 0 | 0
Q19 | Q19-n.004 | 1 | Testa palo | 9 | ME3b | C TN MN | 4196 | 2971 | SAP | Philips | 250 | 28 | 196.8394 | 0 | 27000 | 24000 | 25 | FERROMAGNETICO | 100000 | 30 | ELETTRONICO | 100000 | 20.2 |  | 3919 |  |  | 0 |  |  |  | 0 | 0 | 0 | 0 | 0
Q19 | Q19-n.005 | 1 | Testa palo | 9 | ME3b | C TN MN | 4196 | 2971 | SAP | Philips | 250 | 28 | 196.8394 | 0 | 27000 | 24000 | 25 | FERROMAGNETICO | 100000 | 30 | ELETTRONICO | 100000 | 20.2 |  | 3919 |  |  | 0 |  |  |  | 0 | 0 | 0 | 0 | 0
Q19 | Q19-n.006 | 1 | Testa palo | 9 | ME3b | C TN MN | 4196 | 2971 | SAP | Philips | 250 | 28 | 196.8394 | 0 | 27000 | 24000 | 25 | FERROMAGNETICO | 100000 | 30 | ELETTRONICO | 100000 | 20.2 |  | 3919 |  |  | 0 |  |  |  | 0 | 0 | 0 | 0 | 0
Q19 | Q19-n.007 | 1 | Testa palo | 9 | ME3b | C TN MN | 4196 | 2971 | SAP | Philips | 250 | 28 | 196.8394 | 0 | 27000 | 24000 | 25 | FERROMAGNETICO | 100000 | 30 | ELETTRONICO | 100000 | 20.2 |  | 3919 |  |  | 0 |  |  |  | 0 | 0 | 0 | 0 | 0
Q19 | Q19-n.008 | 1 | Testa palo | 9 | ME3b | C TN MN | 4196 | 2971 | SAP | Philips | 250 | 28 | 196.8394 | 0 | 27000 | 24000 | 25 | FERROMAGNETICO | 100000 | 30 | ELETTRONICO | 100000 | 20.2 |  | 3919 |  |  | 0 |  |  |  | 0 | 0 | 0 | 0 | 0
Q19 | Q19-n.009 | 1 | Testa palo | 9 | ME3b | C TN MN | 4196 | 2971 | SAP | Philips | 250 | 28 | 196.8394 | 0 | 27000 | 24000 | 25 | FERROMAGNETICO | 100000 | 30 | ELETTRONICO | 100000 | 20.2 |  | 3919 |  |  | 0 |  |  |  | 0 | 0 | 0 | 0 | 0
Q19 | Q19-n.010 | 1 | Testa palo | 9 | ME3b | C TN MN | 4196 | 2971 | SAP | Philips | 250 | 28 | 196.8394 | 0 | 27000 | 24000 | 25 | FERROMAGNETICO | 100000 | 30 | ELETTRONICO | 100000 | 20.2 |  | 3919 |  |  | 0 |  |  |  | 0 | 0 | 0 | 0 | 0
Q19 | Q19-n.014 | 1 | Testa palo | 9 | ME3c | C TN MN | 4196 | 2971 | MBF | Philips | 250 | 19.5 | 190.8209 | 0 | 13000 | 24000 | 12 | FERROMAGNETICO | 100000 | 30 |  |  |  |  | 3919 |  |  | 0 |  |  |  | 0 | 0 | 0 | 0 | 0
Q19 |  | 1 | Testa palo | 9 | ME3c | C TN MN | 4196 | 2971 | MBF | Philips | 250 | 19.5 | 190.8209 | 0 | 13000 | 24000 | 12 | FERROMAGNETICO | 100000 | 30 |  |  |  |  | 3919 |  |  | 0 |  |  |  | 0 | 0 | 0 | 0 | 0
Q19 | Q19-n.015 | 1 | Testa palo | 9 | ME3b | C TN MN | 4196 | 2971 | SAP | Philips | 250 | 28 | 196.8394 | 0 | 27000 | 24000 | 25 | FERROMAGNETICO | 100000 | 30 | ELETTRONICO | 100000 | 20.2 |  | 3919 |  |  | 0 |  |  |  | 0 | 0 | 0 | 0 | 0
Q19 | Q19-n.016 | 1 | Testa palo | 9 | ME3b | C TN MN | 4196 | 2971 | SAP | Philips | 250 | 28 | 196.8394 | 0 | 27000 | 24000 | 25 | FERROMAGNETICO | 100000 | 30 | ELETTRONICO | 100000 | 20.2 |  | 3919 |  |  | 0 |  |  |  | 0 | 0 | 0 | 0 | 0
Q19 | Q19-n.017 | 1 | Testa palo | 9 | ME3b | C TN MN | 4196 | 2971 | SAP | Philips | 250 | 28 | 196.8394 | 0 | 27000 | 24000 | 25 | FERROMAGNETICO | 100000 | 30 | ELETTRONICO | 100000 | 20.2 |  | 3919 |  |  | 0 |  |  |  | 0 | 0 | 0 | 0 | 0
Q19 | Q19-n.018 | 1 | Testa palo | 9 | ME3b | C TN MN | 4196 | 2971 | SAP | Philips | 250 | 28 | 196.8394 | 0 | 27000 | 24000 | 25 | FERROMAGNETICO | 100000 | 30 | ELETTRONICO | 100000 | 20.2 |  | 3919 |  |  | 0 |  |  |  | 0 | 0 | 0 | 0 | 0
Q19 | Q19-n.019 | 1 | Testa palo | 9 | ME3b | C TN MN | 4196 | 2971 | SAP | Philips | 250 | 28 | 196.8394 | 0 | 27000 | 24000 | 25 | FERROMAGNETICO | 100000 | 30 | ELETTRONICO | 100000 | 20.2 |  | 3919 |  |  | 0 |  |  |  | 0 | 0 | 0 | 0 | 0
Q19 | Q19-n.020 | 1 | Testa palo | 9 | ME3b | C TN MN | 4196 | 2971 | SAP | Philips | 250 | 28 | 196.8394 | 0 | 27000 | 24000 | 25 | FERROMAGNETICO | 100000 | 30 | ELETTRONICO | 100000 | 20.2 |  | 3919 |  |  | 0 |  |  |  | 0 | 0 | 0 | 0 | 0
Q19 | Q19-n.021 | 1 | Testa palo | 9 | ME3b | C TN MN | 4196 | 2971 | SAP | Philips | 250 | 28 | 196.8394 | 0 | 27000 | 24000 | 25 | FERROMAGNETICO | 100000 | 30 | ELETTRONICO | 100000 | 20.2 |  | 3919 |  |  | 0 |  |  |  | 0 | 0 | 0 | 0 | 0
Q20 | Q20-n.001 | 1 | Testa palo | 8.5 | ME3b | C TN | 4196 |  | SAP | Philips | 250 | 28 | 278 | 0 | 27000 | 24000 | 25 | FERROMAGNETICO | 100000 | 30 | ELETTRONICO | 100000 | 20.2 |  | 3919 |  |  | 0 |  |  |  | 0 | 0 | 0 | 0 | 0
Q20 | Q20-n.002 | 1 | Testa palo | 8.5 | CE3 | C TN | 4196 |  | SAP | Philips | 250 | 28 | 278 | 0 | 27000 | 24000 | 25 | FERROMAGNETICO | 100000 | 30 | ELETTRONICO | 100000 | 20.2 |  | 3919 |  |  | 0 |  |  |  | 0 | 0 | 0 | 0 | 0
Q20 | Q20-n.003 | 1 | Testa palo | 8.5 | CE3 | C TN | 4196 |  | SAP | Philips | 250 | 28 | 278 | 0 | 27000 | 24000 | 25 | FERROMAGNETICO | 100000 | 30 | ELETTRONICO | 100000 | 20.2 |  | 3919 |  |  | 0 |  |  |  | 0 | 0 | 0 | 0 | 0
Q20 | Q20-n.004 | 1 | Testa palo | 8.5 | ME3b | C TN | 4196 |  | SAP | Philips | 250 | 28 | 278 | 0 | 27000 | 24000 | 25 | FERROMAGNETICO | 100000 | 30 | ELETTRONICO | 100000 | 20.2 |  | 3919 |  |  | 0 |  |  |  | 0 | 0 | 0 | 0 | 0
Q20 | Q20-n.005 | 1 | Testa palo | 8.5 | ME3b | C TN | 4196 |  | SAP | Philips | 250 | 28 | 278 | 0 | 27000 | 24000 | 25 | FERROMAGNETICO | 100000 | 30 | ELETTRONICO | 100000 | 20.2 |  | 3919 |  |  | 0 |  |  |  | 0 | 0 | 0 | 0 | 0
Q20 | Q20-n.006 | 1 | Testa palo | 8.5 | ME3b | C TN | 4196 |  | SAP | Philips | 250 | 28 | 278 | 0 | 27000 | 24000 | 25 | FERROMAGNETICO | 100000 | 30 | ELETTRONICO | 100000 | 20.2 |  | 3919 |  |  | 0 |  |  |  | 0 | 0 | 0 | 0 | 0
Q21 | Q21-n.001 | 1 | Testa palo | 9.5 | ME3b | C TN MN | 4196 | 2971 | SAP | Philips | 250 | 28 | 196.8394 | 0 | 27000 | 24000 | 25 | FERROMAGNETICO | 100000 | 30 | ELETTRONICO | 100000 | 20.2 |  | 3919 |  |  | 0 |  |  |  | 0 | 0 | 0 | 0 | 0
Q21 | Q21-n.002 | 1 | Testa palo | 9.5 | ME3b | C TN MN | 4196 | 2971 | SAP | Philips | 250 | 28 | 196.8394 | 0 | 27000 | 24000 | 25 | FERROMAGNETICO | 100000 | 30 | ELETTRONICO | 100000 | 20.2 |  | 3919 |  |  | 0 |  |  |  | 0 | 0 | 0 | 0 | 0
Q21 | Q21-n.003 | 1 | Testa palo | 9.5 | ME3b | C TN MN | 4196 | 2971 | SAP | Philips | 250 | 28 | 196.8394 | 0 | 27000 | 24000 | 25 | FERROMAGNETICO | 100000 | 30 | ELETTRONICO | 100000 | 20.2 |  | 3919 |  |  | 0 |  |  |  | 0 | 0 | 0 | 0 | 0
Q21 | Q21-n.004 | 1 | Testa palo | 9.5 | ME3b | C TN MN | 4196 | 2971 | SAP | Philips | 250 | 28 | 196.8394 | 0 | 27000 | 24000 | 25 | FERROMAGNETICO | 100000 | 30 | ELETTRONICO | 100000 | 20.2 |  | 3919 |  |  | 0 |  |  |  | 0 | 0 | 0 | 0 | 0
Q21 | Q21-n.005 | 1 | Testa palo | 9.5 | ME3b | C TN MN | 4196 | 2971 | SAP | Philips | 250 | 28 | 196.8394 | 0 | 27000 | 24000 | 25 | FERROMAGNETICO | 100000 | 30 | ELETTRONICO | 100000 | 20.2 |  | 3919 |  |  | 0 |  |  |  | 0 | 0 | 0 | 0 | 0
Q21 | Q21-n.006 | 1 | Testa palo | 9.5 | ME3b | C TN MN | 4196 | 2971 | SAP | Philips | 250 | 28 | 196.8394 | 0 | 27000 | 24000 | 25 | FERROMAGNETICO | 100000 | 30 | ELETTRONICO | 100000 | 20.2 |  | 3919 |  |  | 0 |  |  |  | 0 | 0 | 0 | 0 | 0
Q21 | Q21-n.007 | 1 | Testa palo | 9.5 | ME3b | C TN MN | 4196 | 2971 | SAP | Philips | 250 | 28 | 196.8394 | 0 | 27000 | 24000 | 25 | FERROMAGNETICO | 100000 | 30 | ELETTRONICO | 100000 | 20.2 |  | 3919 |  |  | 0 |  |  |  | 0 | 0 | 0 | 0 | 0
Q21 | Q21-n.008 | 1 | Testa palo | 9.5 | ME3b | C TN MN | 4196 | 2971 | SAP | Philips | 250 | 28 | 196.8394 | 0 | 27000 | 24000 | 25 | FERROMAGNETICO | 100000 | 30 | ELETTRONICO | 100000 | 20.2 |  | 3919 |  |  | 0 |  |  |  | 0 | 0 | 0 | 0 | 0
Q21 | Q21-n.009 | 1 | Testa palo | 9.5 | ME3b | C TN MN | 4196 | 2971 | SAP | Philips | 250 | 28 | 196.8394 | 0 | 27000 | 24000 | 25 | FERROMAGNETICO | 100000 | 30 | ELETTRONICO | 100000 | 20.2 |  | 3919 |  |  | 0 |  |  |  | 0 | 0 | 0 | 0 | 0
Q22 | Q22-n.001 | 1 | Arredo urbano | 3 | CE3 | C TN MN | 4196 | 2971 | SAP | Philips | 100 | 16 | 82.1344 | 0 | 8800 | 24000 | 20 | FERROMAGNETICO | 100000 | 30 | ELETTRONICO | 100000 | 20.2 |  | 3919 |  |  | 0 |  |  |  | 0 | 0 | 0 | 0 | 0
Q22 | Q22-n.002 | 1 | Arredo urbano | 3 | CE3 | C TN MN | 4196 | 2971 | SAP | Philips | 100 | 16 | 82.1344 | 0 | 8800 | 24000 | 20 | FERROMAGNETICO | 100000 | 30 | ELETTRONICO | 100000 | 20.2 |  | 3919 |  |  | 0 |  |  |  | 0 | 0 | 0 | 0 | 0
Q22 | Q22-n.003 | 1 | Arredo urbano | 3 | CE3 | C TN MN | 4196 | 2971 | SAP | Philips | 100 | 16 | 82.1344 | 0 | 8800 | 24000 | 20 | FERROMAGNETICO | 100000 | 30 | ELETTRONICO | 100000 | 20.2 |  | 3919 |  |  | 0 |  |  |  | 0 | 0 | 0 | 0 | 0
Q22 | Q22-n.004 | 1 | Arredo urbano | 3 | CE3 | C TN MN | 4196 | 2971 | SAP | Philips | 100 | 16 | 82.1344 | 0 | 8800 | 24000 | 20 | FERROMAGNETICO | 100000 | 30 | ELETTRONICO | 100000 | 20.2 |  | 3919 |  |  | 0 |  |  |  | 0 | 0 | 0 | 0 | 0
Q22 | Q22-n.005 | 1 | Arredo urbano | 3 | CE3 | C TN MN | 4196 | 2971 | SAP | Philips | 100 | 16 | 82.1344 | 0 | 8800 | 24000 | 20 | FERROMAGNETICO | 100000 | 30 | ELETTRONICO | 100000 | 20.2 |  | 3919 |  |  | 0 |  |  |  | 0 | 0 | 0 | 0 | 0
Q22 | Q22-n.006 | 1 | Arredo urbano | 3 | CE3 | C TN MN | 4196 | 2971 | SAP | Philips | 100 | 16 | 82.1344 | 0 | 8800 | 24000 | 20 | FERROMAGNETICO | 100000 | 30 | ELETTRONICO | 100000 | 20.2 |  | 3919 |  |  | 0 |  |  |  | 0 | 0 | 0 | 0 | 0
Q22 | Q22-n.007 | 1 | Arredo urbano | 3 | S2 | C TN MN | 4196 | 2971 | SAP | Philips | 100 | 16 | 82.1344 | 0 | 8800 | 24000 | 20 | FERROMAGNETICO | 100000 | 30 | ELETTRONICO | 100000 | 20.2 |  | 3919 |  |  | 0 |  |  |  | 0 | 0 | 0 | 0 | 0
Q22 | Q22-n.008 | 1 | Arredo urbano | 3 | S2 | C TN MN | 4196 | 2971 | SAP | Philips | 100 | 16 | 82.1344 | 0 | 8800 | 24000 | 20 | FERROMAGNETICO | 100000 | 30 | ELETTRONICO | 100000 | 20.2 |  | 3919 |  |  | 0 |  |  |  | 0 | 0 | 0 | 0 | 0
Q22 | Q22-n.009 | 1 | Arredo urbano | 3 | S2 | C TN MN | 4196 | 2971 | SAP | Philips | 100 | 16 | 82.1344 | 0 | 8800 | 24000 | 20 | FERROMAGNETICO | 100000 | 30 | ELETTRONICO | 100000 | 20.2 |  | 3919 |  |  | 0 |  |  |  | 0 | 0 | 0 | 0 | 0
Q22 | Q22-n.010 | 1 | Arredo urbano | 3 | S2 | C TN MN | 4196 | 2971 | SAP | Philips | 100 | 16 | 82.1344 | 0 | 8800 | 24000 | 20 | FERROMAGNETICO | 100000 | 30 | ELETTRONICO | 100000 | 20.2 |  | 3919 |  |  | 0 |  |  |  | 0 | 0 | 0 | 0 | 0
Q22 | Q22-n.011 | 1 | Arredo urbano | 3 | S2 | C TN MN | 4196 | 2971 | SAP | Philips | 100 | 16 | 82.1344 | 0 | 8800 | 24000 | 20 | FERROMAGNETICO | 100000 | 30 | ELETTRONICO | 100000 | 20.2 |  | 3919 |  |  | 0 |  |  |  | 0 | 0 | 0 | 0 | 0
Q22 | Q22-n.012 | 1 | Arredo urbano | 3 | S2 | C TN MN | 4196 | 2971 | SAP | Philips | 100 | 16 | 82.1344 | 0 | 8800 | 24000 | 20 | FERROMAGNETICO | 100000 | 30 | ELETTRONICO | 100000 | 20.2 |  | 3919 |  |  | 0 |  |  |  | 0 | 0 | 0 | 0 | 0
Q22 | Q22-n.013 | 1 | Arredo urbano | 3 | S2 | C TN MN | 4196 | 2971 | SAP | Philips | 100 | 16 | 82.1344 | 0 | 8800 | 24000 | 20 | FERROMAGNETICO | 100000 | 30 | ELETTRONICO | 100000 | 20.2 |  | 3919 |  |  | 0 |  |  |  | 0 | 0 | 0 | 0 | 0
Q22 | Q22-n.014 | 1 | Arredo urbano | 3 | S2 | C TN MN | 4196 | 2971 | SAP | Philips | 100 | 16 | 82.1344 | 0 | 8800 | 24000 | 20 | FERROMAGNETICO | 100000 | 30 | ELETTRONICO | 100000 | 20.2 |  | 3919 |  |  | 0 |  |  |  | 0 | 0 | 0 | 0 | 0
Q22 | Q22-n.015 | 1 | Arredo urbano | 3 | S2 | C TN MN | 4196 | 2971 | SAP | Philips | 100 | 16 | 82.1344 | 0 | 8800 | 24000 | 20 | FERROMAGNETICO | 100000 | 30 | ELETTRONICO | 100000 | 20.2 |  | 3919 |  |  | 0 |  |  |  | 0 | 0 | 0 | 0 | 0
Q22 | Q22-n.016 | 1 | Arredo urbano | 3 | ME3b | C TN MN | 4196 | 2971 | SAP | Philips | 100 | 16 | 82.1344 | 0 | 8800 | 24000 | 20 | FERROMAGNETICO | 100000 | 30 | ELETTRONICO | 100000 | 20.2 |  | 3919 |  |  | 0 |  |  |  | 0 | 0 | 0 | 0 | 0
Q22 | Q22-n.017 | 1 | Arredo urbano | 3 | ME3b | C TN MN | 4196 | 2971 | SAP | Philips | 100 | 16 | 82.1344 | 0 | 8800 | 24000 | 20 | FERROMAGNETICO | 100000 | 30 | ELETTRONICO | 100000 | 20.2 |  | 3919 |  |  | 0 |  |  |  | 0 | 0 | 0 | 0 | 0
Q22 | Q22-n.018 | 1 | Arredo urbano | 3 | ME3c | C TN MN | 4196 | 2971 | SAP | Philips | 100 | 16 | 82.1344 | 0 | 8800 | 24000 | 20 | FERROMAGNETICO | 100000 | 30 | ELETTRONICO | 100000 | 20.2 |  | 3919 |  |  | 0 |  |  |  | 0 | 0 | 0 | 0 | 0
Q22 | Q22-n.019 | 1 | Arredo urbano | 3 | ME3c | C TN MN | 4196 | 2971 | SAP | Philips | 100 | 16 | 82.1344 | 0 | 8800 | 24000 | 20 | FERROMAGNETICO | 100000 | 30 | ELETTRONICO | 100000 | 20.2 |  | 3919 |  |  | 0 |  |  |  | 0 | 0 | 0 | 0 | 0
Q22 | Q22-n.020 | 1 | Arredo urbano | 3 | ME3c | C TN MN | 4196 | 2971 | SAP | Philips | 100 | 16 | 82.1344 | 0 | 8800 | 24000 | 20 | FERROMAGNETICO | 100000 | 30 | ELETTRONICO | 100000 | 20.2 |  | 3919 |  |  | 0 |  |  |  | 0 | 0 | 0 | 0 | 0
Q23 | Q23-n.001 | 1 | Testa palo | 9 | ME3b | C TN MN | 4196 | 2971 | SAP | Philips | 150 | 20 | 120.3694 | 0 | 14500 | 24000 | 20 | FERROMAGNETICO | 100000 | 30 | ELETTRONICO | 100000 | 20.2 |  | 3919 |  |  | 0 |  |  |  | 0 | 0 | 0 | 0 | 0
Q23 | Q23-n.002 | 1 | Testa palo | 9 | ME3b | C TN MN | 4196 | 2971 | SAP | Philips | 150 | 20 | 120.3694 | 0 | 14500 | 24000 | 20 | FERROMAGNETICO | 100000 | 30 | ELETTRONICO | 100000 | 20.2 |  | 3919 |  |  | 0 |  |  |  | 0 | 0 | 0 | 0 | 0
Q23 | Q23-n.003 | 1 | Testa palo | 9 | ME3b | C TN MN | 4196 | 2971 | SAP | Philips | 150 | 20 | 120.3694 | 0 | 14500 | 24000 | 20 | FERROMAGNETICO | 100000 | 30 | ELETTRONICO | 100000 | 20.2 |  | 3919 |  |  | 0 |  |  |  | 0 | 0 | 0 | 0 | 0
Q23 | Q23-n.004 | 1 | Testa palo | 9 | ME3b | C TN MN | 4196 | 2971 | SAP | Philips | 150 | 20 | 120.3694 | 0 | 14500 | 24000 | 20 | FERROMAGNETICO | 100000 | 30 | ELETTRONICO | 100000 | 20.2 |  | 3919 |  |  | 0 |  |  |  | 0 | 0 | 0 | 0 | 0
Q23 | Q23-n.005 | 1 | Testa palo | 9 | ME3b | C TN MN | 4196 | 2971 | SAP | Philips | 150 | 20 | 120.3694 | 0 | 14500 | 24000 | 20 | FERROMAGNETICO | 100000 | 30 | ELETTRONICO | 100000 | 20.2 |  | 3919 |  |  | 0 |  |  |  | 0 | 0 | 0 | 0 | 0
Q23 | Q23-n.006 | 1 | Testa palo | 9 | ME3b | C TN MN | 4196 | 2971 | SAP | Philips | 150 | 20 | 120.3694 | 0 | 14500 | 24000 | 20 | FERROMAGNETICO | 100000 | 30 | ELETTRONICO | 100000 | 20.2 |  | 3919 |  |  | 0 |  |  |  | 0 | 0 | 0 | 0 | 0
Q23 | Q23-n.007 | 1 | Testa palo | 9 | ME3b | C TN MN | 4196 | 2971 | SAP | Philips | 150 | 20 | 120.3694 | 0 | 14500 | 24000 | 20 | FERROMAGNETICO | 100000 | 30 | ELETTRONICO | 100000 | 20.2 |  | 3919 |  |  | 0 |  |  |  | 0 | 0 | 0 | 0 | 0
Q23 | Q23-n.008 | 1 | Testa palo | 9 | ME3b | C TN MN | 4196 | 2971 | SAP | Philips | 150 | 20 | 120.3694 | 0 | 14500 | 24000 | 20 | FERROMAGNETICO | 100000 | 30 | ELETTRONICO | 100000 | 20.2 |  | 3919 |  |  | 0 |  |  |  | 0 | 0 | 0 | 0 | 0
Q23 | Q23-n.009 | 1 | Testa palo | 9.5 | ME3b | C TN MN | 4196 | 2971 | SAP | Philips | 150 | 20 | 120.3694 | 0 | 14500 | 24000 | 20 | FERROMAGNETICO | 100000 | 30 | ELETTRONICO | 100000 | 20.2 |  | 3919 |  |  | 0 |  |  |  | 0 | 0 | 0 | 0 | 0
Q23 | Q23-n.010 | 1 | Testa palo | 9.5 | ME3b | C TN MN | 4196 | 2971 | SAP | Philips | 150 | 20 | 120.3694 | 0 | 14500 | 24000 | 20 | FERROMAGNETICO | 100000 | 30 | ELETTRONICO | 100000 | 20.2 |  | 3919 |  |  | 0 |  |  |  | 0 | 0 | 0 | 0 | 0
Q23 | Q23-n.011 | 1 | Testa palo | 9.5 | ME3b | C TN MN | 4196 | 2971 | SAP | Philips | 150 | 20 | 120.3694 | 0 | 14500 | 24000 | 20 | FERROMAGNETICO | 100000 | 30 | ELETTRONICO | 100000 | 20.2 |  | 3919 |  |  | 0 |  |  |  | 0 | 0 | 0 | 0 | 0
Q23 | Q23-n.012 | 1 | Testa palo | 9.5 | ME3b | C TN MN | 4196 | 2971 | SAP | Philips | 150 | 20 | 120.3694 | 0 | 14500 | 24000 | 20 | FERROMAGNETICO | 100000 | 30 | ELETTRONICO | 100000 | 20.2 |  | 3919 |  |  | 0 |  |  |  | 0 | 0 | 0 | 0 | 0
Q23 | Q23-n.013 | 1 | Testa palo | 9.5 | ME3b | C TN MN | 4196 | 2971 | SAP | Philips | 150 | 20 | 120.3694 | 0 | 14500 | 24000 | 20 | FERROMAGNETICO | 100000 | 30 | ELETTRONICO | 100000 | 20.2 |  | 3919 |  |  | 0 |  |  |  | 0 | 0 | 0 | 0 | 0
Q23 | Q23-n.014 | 1 | Testa palo | 9.5 | ME3b | C TN MN | 4196 | 2971 | SAP | Philips | 150 | 20 | 120.3694 | 0 | 14500 | 24000 | 20 | FERROMAGNETICO | 100000 | 30 | ELETTRONICO | 100000 | 20.2 |  | 3919 |  |  | 0 |  |  |  | 0 | 0 | 0 | 0 | 0
Q23 | Q23-n.015 | 1 | Testa palo | 9.5 | ME3b | C TN MN | 4196 | 2971 | SAP | Philips | 150 | 20 | 120.3694 | 0 | 14500 | 24000 | 20 | FERROMAGNETICO | 100000 | 30 | ELETTRONICO | 100000 | 20.2 |  | 3919 |  |  | 0 |  |  |  | 0 | 0 | 0 | 0 | 0
Q23 | Q23-n.016 | 1 | Testa palo | 9.5 | ME3b | C TN MN | 4196 | 2971 | SAP | Philips | 150 | 20 | 120.3694 | 0 | 14500 | 24000 | 20 | FERROMAGNETICO | 100000 | 30 | ELETTRONICO | 100000 | 20.2 |  | 3919 |  |  | 0 |  |  |  | 0 | 0 | 0 | 0 | 0
Q23 | Q23-n.017 | 1 | Testa palo | 9.5 | ME3b | C TN MN | 4196 | 2971 | SAP | Philips | 150 | 20 | 120.3694 | 0 | 14500 | 24000 | 20 | FERROMAGNETICO | 100000 | 30 | ELETTRONICO | 100000 | 20.2 |  | 3919 |  |  | 0 |  |  |  | 0 | 0 | 0 | 0 | 0
Q23 | Q23-n.018 | 1 | Testa palo | 9.5 | ME3b | C TN MN | 4196 | 2971 | SAP | Philips | 150 | 20 | 120.3694 | 0 | 14500 | 24000 | 20 | FERROMAGNETICO | 100000 | 30 | ELETTRONICO | 100000 | 20.2 |  | 3919 |  |  | 0 |  |  |  | 0 | 0 | 0 | 0 | 0
Q23 | Q23-n.019 | 1 | Testa palo | 9.5 | ME3b | C TN MN | 4196 | 2971 | SAP | Philips | 150 | 20 | 120.3694 | 0 | 14500 | 24000 | 20 | FERROMAGNETICO | 100000 | 30 | ELETTRONICO | 100000 | 20.2 |  | 3919 |  |  | 0 |  |  |  | 0 | 0 | 0 | 0 | 0
Q23 | Q23-n.020 | 1 | Testa palo | 9.5 | ME3b | C TN MN | 4196 | 2971 | SAP | Philips | 150 | 20 | 120.3694 | 0 | 14500 | 24000 | 20 | FERROMAGNETICO | 100000 | 30 | ELETTRONICO | 100000 | 20.2 |  | 3919 |  |  | 0 |  |  |  | 0 | 0 | 0 | 0 | 0
Q23 | Q23-n.021 | 1 | Testa palo | 9.5 | ME3b | C TN MN | 4196 | 2971 | SAP | Philips | 150 | 20 | 120.3694 | 0 | 14500 | 24000 | 20 | FERROMAGNETICO | 100000 | 30 | ELETTRONICO | 100000 | 20.2 |  | 3919 |  |  | 0 |  |  |  | 0 | 0 | 0 | 0 | 0
Q23 | Q23-n.022 | 1 | Testa palo | 9.5 | ME3b | C TN MN | 4196 | 2971 | SAP | Philips | 150 | 20 | 120.3694 | 0 | 14500 | 24000 | 20 | FERROMAGNETICO | 100000 | 30 | ELETTRONICO | 100000 | 20.2 |  | 3919 |  |  | 0 |  |  |  | 0 | 0 | 0 | 0 | 0
Q23 | Q23-n.023 | 1 | Testa palo | 9.5 | ME3b | C TN MN | 4196 | 2971 | SAP | Philips | 150 | 20 | 120.3694 | 0 | 14500 | 24000 | 20 | FERROMAGNETICO | 100000 | 30 | ELETTRONICO | 100000 | 20.2 |  | 3919 |  |  | 0 |  |  |  | 0 | 0 | 0 | 0 | 0
Q23 | Q23-n.024 | 1 | Testa palo | 9.5 | ME3b | C TN MN | 4196 | 2971 | SAP | Philips | 150 | 20 | 120.3694 | 0 | 14500 | 24000 | 20 | FERROMAGNETICO | 100000 | 30 | ELETTRONICO | 100000 | 20.2 |  | 3919 |  |  | 0 |  |  |  | 0 | 0 | 0 | 0 | 0
Q23 | Q23-n.025 | 1 | Testa palo | 9.5 | ME3b | C TN MN | 4196 | 2971 | SAP | Philips | 150 | 20 | 120.3694 | 0 | 14500 | 24000 | 20 | FERROMAGNETICO | 100000 | 30 | ELETTRONICO | 100000 | 20.2 |  | 3919 |  |  | 0 |  |  |  | 0 | 0 | 0 | 0 | 0
Q23 | Q23-n.026 | 1 | Testa palo | 9.5 | ME3b | C TN MN | 4196 | 2971 | SAP | Philips | 150 | 20 | 120.3694 | 0 | 14500 | 24000 | 20 | FERROMAGNETICO | 100000 | 30 | ELETTRONICO | 100000 | 20.2 |  | 3919 |  |  | 0 |  |  |  | 0 | 0 | 0 | 0 | 0
Q23 | Q23-n.027 | 1 | Testa palo | 9.5 | ME3b | C TN MN | 4196 | 2971 | SAP | Philips | 150 | 20 | 120.3694 | 0 | 14500 | 24000 | 20 | FERROMAGNETICO | 100000 | 30 | ELETTRONICO | 100000 | 20.2 |  | 3919 |  |  | 0 |  |  |  | 0 | 0 | 0 | 0 | 0
Q23 | Q23-n.028 | 1 | Testa palo | 9.5 | ME3b | C TN MN | 4196 | 2971 | SAP | Philips | 150 | 20 | 120.3694 | 0 | 14500 | 24000 | 20 | FERROMAGNETICO | 100000 | 30 | ELETTRONICO | 100000 | 20.2 |  | 3919 |  |  | 0 |  |  |  | 0 | 0 | 0 | 0 | 0
Q23 | Q23-n.029 | 1 | Testa palo | 9.5 | ME3b | C TN MN | 4196 | 2971 | SAP | Philips | 150 | 20 | 120.3694 | 0 | 14500 | 24000 | 20 | FERROMAGNETICO | 100000 | 30 | ELETTRONICO | 100000 | 20.2 |  | 3919 |  |  | 0 |  |  |  | 0 | 0 | 0 | 0 | 0
Q23 | Q23-n.030 | 1 | Testa palo | 9.5 | ME3b | C TN MN | 4196 | 2971 | SAP | Philips | 150 | 20 | 120.3694 | 0 | 14500 | 24000 | 20 | FERROMAGNETICO | 100000 | 30 | ELETTRONICO | 100000 | 20.2 |  | 3919 |  |  | 0 |  |  |  | 0 | 0 | 0 | 0 | 0
Q23 | Q23-n.031 | 1 | Testa palo | 9.5 | ME3b | C TN MN | 4196 | 2971 | SAP | Philips | 150 | 20 | 120.3694 | 0 | 14500 | 24000 | 20 | FERROMAGNETICO | 100000 | 30 | ELETTRONICO | 100000 | 20.2 |  | 3919 |  |  | 0 |  |  |  | 0 | 0 | 0 | 0 | 0
Q23 | Q23-n.032 | 1 | Testa palo | 9.5 | ME3b | C TN MN | 4196 | 2971 | SAP | Philips | 250 | 20 | 191.1749 | 0 | 27000 | 24000 | 25 | FERROMAGNETICO | 100000 | 30 | ELETTRONICO | 100000 | 20.2 |  | 3919 |  |  | 0 |  |  |  | 0 | 0 | 0 | 0 | 0
Q23 | Q23-n.033 | 1 | Testa palo | 9.5 | ME3b | C TN MN | 4196 | 2971 | SAP |  | 250 | 20 | 191.1749 | 0 | 27000 | 24000 | 25 | FERROMAGNETICO | 100000 | 30 | ELETTRONICO | 100000 | 20.2 |  | 3919 |  |  | 0 |  |  |  | 0 | 0 | 0 | 0 | 0
Q24 | Q24-n.001 | 1 | Testa palo | 9 | ME3b | C TN MN | 4196 | 2971 | SAP | Philips | 150 | 20 | 120.3694 | 0 | 14500 | 24000 | 20 | FERROMAGNETICO | 100000 | 30 | ELETTRONICO | 100000 | 20.2 |  | 3919 |  |  | 0 |  |  |  | 0 | 0 | 0 | 0 | 0
Q24 | Q24-n.002 | 1 | Testa palo | 9 | ME3b | C TN MN | 4196 | 2971 | SAP | Philips | 150 | 20 | 120.3694 | 0 | 14500 | 24000 | 20 | FERROMAGNETICO | 100000 | 30 | ELETTRONICO | 100000 | 20.2 |  | 3919 |  |  | 0 |  |  |  | 0 | 0 | 0 | 0 | 0
Q24 | Q24-n.003 | 1 | Testa palo | 9 | ME3b | C TN MN | 4196 | 2971 | SAP | Philips | 150 | 20 | 120.3694 | 0 | 14500 | 24000 | 20 | FERROMAGNETICO | 100000 | 30 | ELETTRONICO | 100000 | 20.2 |  | 3919 |  |  | 0 |  |  |  | 0 | 0 | 0 | 0 | 0
Q24 | Q24-n.004 | 1 | Testa palo | 9 | ME3b | C TN MN | 4196 | 2971 | SAP | Philips | 150 | 20 | 120.3694 | 0 | 14500 | 24000 | 20 | FERROMAGNETICO | 100000 | 30 | ELETTRONICO | 100000 | 20.2 |  | 3919 |  |  | 0 |  |  |  | 0 | 0 | 0 | 0 | 0
Q24 | Q24-n.005 | 1 | Testa palo | 9 | ME3b | C TN MN | 4196 | 2971 | SAP | Philips | 150 | 20 | 120.3694 | 0 | 14500 | 24000 | 20 | FERROMAGNETICO | 100000 | 30 | ELETTRONICO | 100000 | 20.2 |  | 3919 |  |  | 0 |  |  |  | 0 | 0 | 0 | 0 | 0
Q24 | Q24-n.006 | 1 | Testa palo | 9 | ME3b | C TN MN | 4196 | 2971 | SAP | Philips | 150 | 20 | 120.3694 | 0 | 14500 | 24000 | 20 | FERROMAGNETICO | 100000 | 30 | ELETTRONICO | 100000 | 20.2 |  | 3919 |  |  | 0 |  |  |  | 0 | 0 | 0 | 0 | 0
Q24 | Q24-n.007 | 1 | Testa palo | 9 | ME3b | C TN MN | 4196 | 2971 | SAP | Philips | 150 | 20 | 120.3694 | 0 | 14500 | 24000 | 20 | FERROMAGNETICO | 100000 | 30 | ELETTRONICO | 100000 | 20.2 |  | 3919 |  |  | 0 |  |  |  | 0 | 0 | 0 | 0 | 0
Q24 | Q24-n.008 | 1 | Testa palo | 9 | ME3b | C TN MN | 4196 | 2971 | SAP | Philips | 150 | 20 | 120.3694 | 0 | 14500 | 24000 | 20 | FERROMAGNETICO | 100000 | 30 | ELETTRONICO | 100000 | 20.2 |  | 3919 |  |  | 0 |  |  |  | 0 | 0 | 0 | 0 | 0
Q24 | Q24-n.009 | 1 | Testa palo | 9 | ME3b | C TN MN | 4196 | 2971 | SAP | Philips | 150 | 20 | 120.3694 | 0 | 14500 | 24000 | 20 | FERROMAGNETICO | 100000 | 30 | ELETTRONICO | 100000 | 20.2 |  | 3919 |  |  | 0 |  |  |  | 0 | 0 | 0 | 0 | 0
Q24 | Q24-n.010 | 1 | Testa palo | 9 | ME3b | C TN MN | 4196 | 2971 | SAP | Philips | 150 | 20 | 120.3694 | 0 | 14500 | 24000 | 20 | FERROMAGNETICO | 100000 | 30 | ELETTRONICO | 100000 | 20.2 |  | 3919 |  |  | 0 |  |  |  | 0 | 0 | 0 | 0 | 0
Q24 | Q24-n.011 | 1 | Testa palo | 9 | ME3b | C TN MN | 4196 | 2971 | SAP | Philips | 150 | 20 | 120.3694 | 0 | 14500 | 24000 | 20 | FERROMAGNETICO | 100000 | 30 | ELETTRONICO | 100000 | 20.2 |  | 3919 |  |  | 0 |  |  |  | 0 | 0 | 0 | 0 | 0
Q24 | Q24-n.012 | 1 | Testa palo | 9 | ME3b | C TN MN | 4196 | 2971 | SAP | Philips | 150 | 20 | 120.3694 | 0 | 14500 | 24000 | 20 | FERROMAGNETICO | 100000 | 30 | ELETTRONICO | 100000 | 20.2 |  | 3919 |  |  | 0 |  |  |  | 0 | 0 | 0 | 0 | 0
Q24 | Q24-n.013 | 1 | Testa palo | 9 | ME3b | C TN MN | 4196 | 2971 | SAP | Philips | 150 | 20 | 120.3694 | 0 | 14500 | 24000 | 20 | FERROMAGNETICO | 100000 | 30 | ELETTRONICO | 100000 | 20.2 |  | 3919 |  |  | 0 |  |  |  | 0 | 0 | 0 | 0 | 0
Q24 | Q24-n.014 | 1 | Testa palo | 9 | ME3b | C TN MN | 4196 | 2971 | SAP | Philips | 150 | 20 | 120.3694 | 0 | 14500 | 24000 | 20 | FERROMAGNETICO | 100000 | 30 | ELETTRONICO | 100000 | 20.2 |  | 3919 |  |  | 0 |  |  |  | 0 | 0 | 0 | 0 | 0
Q25 | Q25-n.001 | 1 | Sbraccio | 8 | ME3b | C TN | 4196 |  | SAP | Philips | 250 | 28 | 278 | 0 | 27000 | 24000 | 25 | FERROMAGNETICO | 100000 | 30 | ELETTRONICO | 100000 | 20.2 |  | 3919 |  |  | 0 |  |  |  | 0 | 0 | 0 | 0 | 0
Q25 |  | 1 | Sbraccio | 8 | ME3b | C TN | 4196 |  | SAP | Philips | 250 | 28 | 278 | 0 | 27000 | 24000 | 25 | FERROMAGNETICO | 100000 | 30 | ELETTRONICO | 100000 | 20.2 |  | 3919 |  |  | 0 |  |  |  | 0 | 0 | 0 | 0 | 0
Q25 | Q25-n.002 | 1 | Sbraccio | 8 | ME3b | C TN | 4196 |  | SAP | Philips | 250 | 28 | 278 | 0 | 27000 | 24000 | 25 | FERROMAGNETICO | 100000 | 30 | ELETTRONICO | 100000 | 20.2 |  | 3919 |  |  | 0 |  |  |  | 0 | 0 | 0 | 0 | 0
Q25 |  | 1 | Sbraccio | 8 | ME3b | C TN | 4196 |  | SAP | Philips | 250 | 28 | 278 | 0 | 27000 | 24000 | 25 | FERROMAGNETICO | 100000 | 30 | ELETTRONICO | 100000 | 20.2 |  | 3919 |  |  | 0 |  |  |  | 0 | 0 | 0 | 0 | 0
Q25 | Q25-n.003 | 1 | Proiettore | 4.5 | ME3b | C TN | 4196 |  | JM | Philips | 150 | 20 | 170 | 0 | 11600 | 10000 | 30 | FERROMAGNETICO | 100000 | 30 | ELETTRONICO | 100000 | 20.2 |  | 3919 |  |  | 0 |  |  |  | 0 | 0 | 0 | 0 | 0
Q25 | Q25-n.004 | 1 | Proiettore | 4.5 | ME3b | C TN | 4196 |  | JM | Philips | 150 | 20 | 170 | 0 | 11600 | 10000 | 30 | FERROMAGNETICO | 100000 | 30 | ELETTRONICO | 100000 | 20.2 |  | 3919 |  |  | 0 |  |  |  | 0 | 0 | 0 | 0 | 0
Q25 | Q25-n.005 | 1 | Proiettore | 4.5 | ME3b | C TN | 4196 |  | JM | Philips | 150 | 20 | 170 | 0 | 11600 | 10000 | 30 | FERROMAGNETICO | 100000 | 30 | ELETTRONICO | 100000 | 20.2 |  | 3919 |  |  | 0 |  |  |  | 0 | 0 | 0 | 0 | 0
Q25 | Q25-n.006 | 1 | Proiettore | 4.5 | ME3b | C TN | 4196 |  | JM | Philips | 150 | 20 | 170 | 0 | 11600 | 10000 | 30 | FERROMAGNETICO | 100000 | 30 | ELETTRONICO | 100000 | 20.2 |  | 3919 |  |  | 0 |  |  |  | 0 | 0 | 0 | 0 | 0
Q25 | Q25-n.007 | 1 | Proiettore | 4.5 | ME3b | C TN | 4196 |  | JM | Philips | 150 | 20 | 170 | 0 | 11600 | 10000 | 30 | FERROMAGNETICO | 100000 | 30 | ELETTRONICO | 100000 | 20.2 |  | 3919 |  |  | 0 |  |  |  | 0 | 0 | 0 | 0 | 0
Q25 | Q25-n.008 | 1 | Proiettore | 4.5 | ME3b | C TN | 4196 |  | JM | Philips | 150 | 20 | 170 | 0 | 11600 | 10000 | 30 | FERROMAGNETICO | 100000 | 30 | ELETTRONICO | 100000 | 20.2 |  | 3919 |  |  | 0 |  |  |  | 0 | 0 | 0 | 0 | 0
Q25 | Q25-n.009 | 1 | Sbraccio | 8 | ME3b | C TN | 4196 |  | SAP | Philips | 250 | 28 | 278 | 0 | 27000 | 24000 | 25 | FERROMAGNETICO | 100000 | 30 | ELETTRONICO | 100000 | 20.2 |  | 3919 |  |  | 0 |  |  |  | 0 | 0 | 0 | 0 | 0
Q25 | Q25-n.010 | 1 | Sbraccio | 8 | ME3b | C TN | 4196 |  | SAP | Philips | 250 | 28 | 278 | 0 | 27000 | 24000 | 25 | FERROMAGNETICO | 100000 | 30 | ELETTRONICO | 100000 | 20.2 |  | 3919 |  |  | 0 |  |  |  | 0 | 0 | 0 | 0 | 0
Q25 | Q25-n.011 | 1 | Sbraccio | 8 | CE2 | C TN | 4196 |  | SAP | Philips | 250 | 28 | 278 | 0 | 27000 | 24000 | 25 | FERROMAGNETICO | 100000 | 30 | ELETTRONICO | 100000 | 20.2 |  | 3919 |  |  | 0 |  |  |  | 0 | 0 | 0 | 0 | 0
Q25 |  | 1 | Sbraccio | 8 | CE2 | C TN | 4196 |  | SAP | Philips | 250 | 28 | 278 | 0 | 27000 | 24000 | 25 | FERROMAGNETICO | 100000 | 30 | ELETTRONICO | 100000 | 20.2 |  | 3919 |  |  | 0 |  |  |  | 0 | 0 | 0 | 0 | 0
Q25 |  | 1 | Sbraccio | 8 | CE2 | C TN | 4196 |  | SAP | Philips | 250 | 28 | 278 | 0 | 27000 | 24000 | 25 | FERROMAGNETICO | 100000 | 30 | ELETTRONICO | 100000 | 20.2 |  | 3919 |  |  | 0 |  |  |  | 0 | 0 | 0 | 0 | 0
Q25 | Q25-n.012 | 1 | Sbraccio | 8 | ME3b | C TN | 4196 |  | SAP | Philips | 250 | 28 | 278 | 0 | 27000 | 24000 | 25 | FERROMAGNETICO | 100000 | 30 | ELETTRONICO | 100000 | 20.2 |  | 3919 |  |  | 0 |  |  |  | 0 | 0 | 0 | 0 | 0
Q25 | Q25-n.013 | 1 | Sbraccio | 8 | ME3b | C TN | 4196 |  | MBF | Philips | 250 | 19.5 | 269.5 | 0 | 13000 | 24000 | 12 | FERROMAGNETICO | 100000 | 30 |  |  |  |  | 3919 |  |  | 0 |  |  |  | 0 | 0 | 0 | 0 | 0
Q25 | Q25-n.014 | 1 | Sbraccio | 8 | ME3b | C TN | 4196 |  | SAP | Philips | 250 | 28 | 278 | 0 | 27000 | 24000 | 25 | FERROMAGNETICO | 100000 | 30 | ELETTRONICO | 100000 | 20.2 |  | 3919 |  |  | 0 |  |  |  | 0 | 0 | 0 | 0 | 0
Q25 | Q25-n.015 | 1 | Sbraccio | 8 | ME3b | C TN | 4196 |  | SAP | Philips | 250 | 28 | 278 | 0 | 27000 | 24000 | 25 | FERROMAGNETICO | 100000 | 30 | ELETTRONICO | 100000 | 20.2 |  | 3919 |  |  | 0 |  |  |  | 0 | 0 | 0 | 0 | 0
Q25 | Q25-n.016 | 1 | Sbraccio | 8 | ME3b | C TN | 4196 |  | SAP | Philips | 250 | 28 | 278 | 0 | 27000 | 24000 | 25 | FERROMAGNETICO | 100000 | 30 | ELETTRONICO | 100000 | 20.2 |  | 3919 |  |  | 0 |  |  |  | 0 | 0 | 0 | 0 | 0
Q25 | Q25-n.017 | 1 | Sbraccio | 8 | ME3b | C TN | 4196 |  | SAP | Philips | 250 | 28 | 278 | 0 | 27000 | 24000 | 25 | FERROMAGNETICO | 100000 | 30 | ELETTRONICO | 100000 | 20.2 |  | 3919 |  |  | 0 |  |  |  | 0 | 0 | 0 | 0 | 0
Q25 | Q25-n.018 | 1 | Sbraccio | 8 | ME3b | C TN | 4196 |  | SAP | Philips | 250 | 28 | 278 | 0 | 27000 | 24000 | 25 | FERROMAGNETICO | 100000 | 30 | ELETTRONICO | 100000 | 20.2 |  | 3919 |  |  | 0 |  |  |  | 0 | 0 | 0 | 0 | 0
Q25 | Q25-n.019 | 1 | Sbraccio | 8 | ME3b | C TN | 4196 |  | SAP | Philips | 250 | 28 | 278 | 0 | 27000 | 24000 | 25 | FERROMAGNETICO | 100000 | 30 | ELETTRONICO | 100000 | 20.2 |  | 3919 |  |  | 0 |  |  |  | 0 | 0 | 0 | 0 | 0
Q26 | Q26-n.001 | 1 | Sbraccio | 9 | ME3b | C TN | 4196 |  | SAP | Philips | 250 | 28 | 278 | 0 | 27000 | 24000 | 25 | FERROMAGNETICO | 100000 | 30 | ELETTRONICO | 100000 | 20.2 |  | 3919 |  |  | 0 |  |  |  | 0 | 0 | 0 | 0 | 0
Q26 | Q26-n.002 | 1 | Sbraccio | 9 | ME3b | C TN | 4196 |  | SAP | Philips | 250 | 28 | 278 | 0 | 27000 | 24000 | 25 | FERROMAGNETICO | 100000 | 30 | ELETTRONICO | 100000 | 20.2 |  | 3919 |  |  | 0 |  |  |  | 0 | 0 | 0 | 0 | 0
Q26 | Q26-n.003 | 1 | Sbraccio | 9 | ME3b | C TN | 4196 |  | SAP | Philips | 250 | 28 | 278 | 0 | 27000 | 24000 | 25 | FERROMAGNETICO | 100000 | 30 | ELETTRONICO | 100000 | 20.2 |  | 3919 |  |  | 0 |  |  |  | 0 | 0 | 0 | 0 | 0
Q26 | Q26-n.004 | 1 | Sbraccio | 9 | ME3b | C TN | 4196 |  | SAP | Philips | 250 | 28 | 278 | 0 | 27000 | 24000 | 25 | FERROMAGNETICO | 100000 | 30 | ELETTRONICO | 100000 | 20.2 |  | 3919 |  |  | 0 |  |  |  | 0 | 0 | 0 | 0 | 0
Q26 | Q26-n.005 | 1 | Sbraccio | 9 | ME3b | C TN | 4196 |  | SAP | Philips | 250 | 28 | 278 | 0 | 27000 | 24000 | 25 | FERROMAGNETICO | 100000 | 30 | ELETTRONICO | 100000 | 20.2 |  | 3919 |  |  | 0 |  |  |  | 0 | 0 | 0 | 0 | 0
Q26 | Q26-n.006 | 1 | Sbraccio | 9 | ME3b | C TN | 4196 |  | SAP | Philips | 250 | 28 | 278 | 0 | 27000 | 24000 | 25 | FERROMAGNETICO | 100000 | 30 | ELETTRONICO | 100000 | 20.2 |  | 3919 |  |  | 0 |  |  |  | 0 | 0 | 0 | 0 | 0
Q26 | Q26-n.007 | 1 | Sbraccio | 9 | ME3b | C TN | 4196 |  | SAP | Philips | 250 | 28 | 278 | 0 | 27000 | 24000 | 25 | FERROMAGNETICO | 100000 | 30 | ELETTRONICO | 100000 | 20.2 |  | 3919 |  |  | 0 |  |  |  | 0 | 0 | 0 | 0 | 0
Q26 | Q26-n.008 | 1 | Sbraccio | 9 | ME3b | C TN | 4196 |  | SAP | Philips | 250 | 28 | 278 | 0 | 27000 | 24000 | 25 | FERROMAGNETICO | 100000 | 30 | ELETTRONICO | 100000 | 20.2 |  | 3919 |  |  | 0 |  |  |  | 0 | 0 | 0 | 0 | 0
Q26 | Q26-n.009 | 1 | Proiettore | 5 | ME3b | C TN | 4196 |  | JM | Philips | 150 | 20 | 170 | 0 | 11600 | 10000 | 30 | FERROMAGNETICO | 100000 | 30 | ELETTRONICO | 100000 | 20.2 |  | 3919 |  |  | 0 |  |  |  | 0 | 0 | 0 | 0 | 0
Q26 | Q26-n.010 | 1 | Proiettore | 5 | ME3b | C TN | 4196 |  | JM | Philips | 150 | 20 | 170 | 0 | 11600 | 10000 | 30 | FERROMAGNETICO | 100000 | 30 | ELETTRONICO | 100000 | 20.2 |  | 3919 |  |  | 0 |  |  |  | 0 | 0 | 0 | 0 | 0
Q26 | Q26-n.011 | 1 | Proiettore | 5 | ME3b | C TN | 4196 |  | JM | Philips | 150 | 20 | 170 | 0 | 11600 | 10000 | 30 | FERROMAGNETICO | 100000 | 30 | ELETTRONICO | 100000 | 20.2 |  | 3919 |  |  | 0 |  |  |  | 0 | 0 | 0 | 0 | 0
Q27 | Q27-n.001 | 1 | Testa palo | 10 | CE3 | C TN | 4196 |  | SAP | Philips | 250 | 28 | 278 | 0 | 27000 | 24000 | 25 | FERROMAGNETICO | 100000 | 30 | ELETTRONICO | 100000 | 20.2 |  | 3919 |  |  | 0 |  |  |  | 0 | 0 | 0 | 0 | 0
Q27 | Q27-n.002 | 1 | Testa palo | 10 | CE3 | C TN | 4196 |  | SAP | Philips | 250 | 28 | 278 | 0 | 27000 | 24000 | 25 | FERROMAGNETICO | 100000 | 30 | ELETTRONICO | 100000 | 20.2 |  | 3919 |  |  | 0 |  |  |  | 0 | 0 | 0 | 0 | 0
Q27 | Q27-n.003 | 1 | Testa palo | 10 | CE3 | C TN | 4196 |  | SAP | Philips | 250 | 28 | 278 | 0 | 27000 | 24000 | 25 | FERROMAGNETICO | 100000 | 30 | ELETTRONICO | 100000 | 20.2 |  | 3919 |  |  | 0 |  |  |  | 0 | 0 | 0 | 0 | 0
Q27 | Q27-n.004 | 1 | Testa palo | 10 | CE3 | C TN | 4196 |  | SAP | Philips | 250 | 28 | 278 | 0 | 27000 | 24000 | 25 | FERROMAGNETICO | 100000 | 30 | ELETTRONICO | 100000 | 20.2 |  | 3919 |  |  | 0 |  |  |  | 0 | 0 | 0 | 0 | 0
Q27 | Q27-n.005 | 1 | Testa palo | 10 | CE3 | C TN | 4196 |  | SAP | Philips | 250 | 28 | 278 | 0 | 27000 | 24000 | 25 | FERROMAGNETICO | 100000 | 30 | ELETTRONICO | 100000 | 20.2 |  | 3919 |  |  | 0 |  |  |  | 0 | 0 | 0 | 0 | 0
Q27 | Q27-n.006 | 1 | Testa palo | 10 | CE3 | C TN | 4196 |  | SAP | Philips | 250 | 28 | 278 | 0 | 27000 | 24000 | 25 | FERROMAGNETICO | 100000 | 30 | ELETTRONICO | 100000 | 20.2 |  | 3919 |  |  | 0 |  |  |  | 0 | 0 | 0 | 0 | 0
Q27 |  | 1 | Testa palo | 10 | CE3 | C TN | 4196 |  | SAP | Philips | 250 | 28 | 278 | 0 | 27000 | 24000 | 25 | FERROMAGNETICO | 100000 | 30 | ELETTRONICO | 100000 | 20.2 |  | 3919 |  |  | 0 |  |  |  | 0 | 0 | 0 | 0 | 0
Q27 |  | 1 | Testa palo | 10 | CE3 | C TN | 4196 |  | SAP | Philips | 250 | 28 | 278 | 0 | 27000 | 24000 | 25 | FERROMAGNETICO | 100000 | 30 | ELETTRONICO | 100000 | 20.2 |  | 3919 |  |  | 0 |  |  |  | 0 | 0 | 0 | 0 | 0
Q27 | Q27-n.007 | 1 | Testa palo | 10 | CE3 | C TN | 4196 |  | SAP | Philips | 250 | 28 | 278 | 0 | 27000 | 24000 | 25 | FERROMAGNETICO | 100000 | 30 | ELETTRONICO | 100000 | 20.2 |  | 3919 |  |  | 0 |  |  |  | 0 | 0 | 0 | 0 | 0
Q27 |  | 1 | Testa palo | 10 | CE3 | C TN | 4196 |  | SAP | Philips | 250 | 28 | 278 | 0 | 27000 | 24000 | 25 | FERROMAGNETICO | 100000 | 30 | ELETTRONICO | 100000 | 20.2 |  | 3919 |  |  | 0 |  |  |  | 0 | 0 | 0 | 0 | 0
Q27 |  | 1 | Testa palo | 10 | CE3 | C TN | 4196 |  | SAP | Philips | 250 | 28 | 278 | 0 | 27000 | 24000 | 25 | FERROMAGNETICO | 100000 | 30 | ELETTRONICO | 100000 | 20.2 |  | 3919 |  |  | 0 |  |  |  | 0 | 0 | 0 | 0 | 0
Q27 |  | 1 | Testa palo | 10 | CE3 | C TN | 4196 |  | SAP | Philips | 250 | 28 | 278 | 0 | 27000 | 24000 | 25 | FERROMAGNETICO | 100000 | 30 | ELETTRONICO | 100000 | 20.2 |  | 3919 |  |  | 0 |  |  |  | 0 | 0 | 0 | 0 | 0
Q27 | Q27-n.008 | 1 | Testa palo | 10 | CE3 | C TN | 4196 |  | SAP | Philips | 250 | 28 | 278 | 0 | 27000 | 24000 | 25 | FERROMAGNETICO | 100000 | 30 | ELETTRONICO | 100000 | 20.2 |  | 3919 |  |  | 0 |  |  |  | 0 | 0 | 0 | 0 | 0
Q27 |  | 1 | Testa palo | 10 | CE3 | C TN | 4196 |  | SAP | Philips | 250 | 28 | 278 | 0 | 27000 | 24000 | 25 | FERROMAGNETICO | 100000 | 30 | ELETTRONICO | 100000 | 20.2 |  | 3919 |  |  | 0 |  |  |  | 0 | 0 | 0 | 0 | 0
Q27 |  | 1 | Testa palo | 10 | CE3 | C TN | 4196 |  | SAP | Philips | 250 | 28 | 278 | 0 | 27000 | 24000 | 25 | FERROMAGNETICO | 100000 | 30 | ELETTRONICO | 100000 | 20.2 |  | 3919 |  |  | 0 |  |  |  | 0 | 0 | 0 | 0 | 0
Q27 | Q27-n.009 | 1 | Testa palo | 10 | CE3 | C TN | 4196 |  | SAP | Philips | 250 | 28 | 278 | 0 | 27000 | 24000 | 25 | FERROMAGNETICO | 100000 | 30 | ELETTRONICO | 100000 | 20.2 |  | 3919 |  |  | 0 |  |  |  | 0 | 0 | 0 | 0 | 0
Q27 | Q27-n.010 | 1 | Testa palo | 10 | CE3 | C TN | 4196 |  | SAP | Philips | 250 | 28 | 278 | 0 | 27000 | 24000 | 25 | FERROMAGNETICO | 100000 | 30 | ELETTRONICO | 100000 | 20.2 |  | 3919 |  |  | 0 |  |  |  | 0 | 0 | 0 | 0 | 0
Q27 | Q27-n.011 | 1 | Testa palo | 10 | CE3 | C TN | 4196 |  | SAP | Philips | 250 | 28 | 278 | 0 | 27000 | 24000 | 25 | FERROMAGNETICO | 100000 | 30 | ELETTRONICO | 100000 | 20.2 |  | 3919 |  |  | 0 |  |  |  | 0 | 0 | 0 | 0 | 0
Q27 | Q27-n.012 | 1 | Testa palo | 10 | CE3 | C TN | 4196 |  | SAP | Philips | 250 | 28 | 278 | 0 | 27000 | 24000 | 25 | FERROMAGNETICO | 100000 | 30 | ELETTRONICO | 100000 | 20.2 |  | 3919 |  |  | 0 |  |  |  | 0 | 0 | 0 | 0 | 0
Q27 | Q27-n.013 | 1 | Testa palo | 10 | CE3 | C TN | 4196 |  | SAP | Philips | 250 | 28 | 278 | 0 | 27000 | 24000 | 25 | FERROMAGNETICO | 100000 | 30 | ELETTRONICO | 100000 | 20.2 |  | 3919 |  |  | 0 |  |  |  | 0 | 0 | 0 | 0 | 0
Q27 | Q27-n.014 | 1 | Testa palo | 10 | CE3 | C TN | 4196 |  | SAP | Philips | 250 | 28 | 278 | 0 | 27000 | 24000 | 25 | FERROMAGNETICO | 100000 | 30 | ELETTRONICO | 100000 | 20.2 |  | 3919 |  |  | 0 |  |  |  | 0 | 0 | 0 | 0 | 0
Q27 | Q27-n.015 | 1 | Testa palo | 10 | CE3 | C TN | 4196 |  | SAP | Philips | 250 | 28 | 278 | 0 | 27000 | 24000 | 25 | FERROMAGNETICO | 100000 | 30 | ELETTRONICO | 100000 | 20.2 |  | 3919 |  |  | 0 |  |  |  | 0 | 0 | 0 | 0 | 0
Q27 | Q27-n.016 | 1 | Testa palo | 10 | ME3b | C TN | 4196 |  | SAP | Philips | 250 | 28 | 278 | 0 | 27000 | 24000 | 25 | FERROMAGNETICO | 100000 | 30 | ELETTRONICO | 100000 | 20.2 |  | 3919 |  |  | 0 |  |  |  | 0 | 0 | 0 | 0 | 0
Q27 | Q27-n.017 | 1 | Testa palo | 10 | ME3b | C TN | 4196 |  | SAP | Philips | 250 | 28 | 278 | 0 | 27000 | 24000 | 25 | FERROMAGNETICO | 100000 | 30 | ELETTRONICO | 100000 | 20.2 |  | 3919 |  |  | 0 |  |  |  | 0 | 0 | 0 | 0 | 0
Q27 | Q27-n.018 | 1 | Testa palo | 10 | ME3b | C TN | 4196 |  | SAP | Philips | 250 | 28 | 278 | 0 | 27000 | 24000 | 25 | FERROMAGNETICO | 100000 | 30 | ELETTRONICO | 100000 | 20.2 |  | 3919 |  |  | 0 |  |  |  | 0 | 0 | 0 | 0 | 0
Q27 | Q27-n.019 | 1 | Testa palo | 10 | ME3b | C TN | 4196 |  | SAP | Philips | 250 | 28 | 278 | 0 | 27000 | 24000 | 25 | FERROMAGNETICO | 100000 | 30 | ELETTRONICO | 100000 | 20.2 |  | 3919 |  |  | 0 |  |  |  | 0 | 0 | 0 | 0 | 0
Q27 | Q27-n.020 | 1 | Testa palo | 10 | ME3b | C TN | 4196 |  | SAP | Philips | 250 | 28 | 278 | 0 | 27000 | 24000 | 25 | FERROMAGNETICO | 100000 | 30 | ELETTRONICO | 100000 | 20.2 |  | 3919 |  |  | 0 |  |  |  | 0 | 0 | 0 | 0 | 0
Q27 | Q27-n.021 | 1 | Testa palo | 10 | ME3b | C TN | 4196 |  | SAP | Philips | 250 | 28 | 278 | 0 | 27000 | 24000 | 25 | FERROMAGNETICO | 100000 | 30 | ELETTRONICO | 100000 | 20.2 |  | 3919 |  |  | 0 |  |  |  | 0 | 0 | 0 | 0 | 0
Q27 | Q27-n.022 | 1 | Testa palo | 10 | ME3b | C TN | 4196 |  | SAP | Philips | 250 | 28 | 278 | 0 | 27000 | 24000 | 25 | FERROMAGNETICO | 100000 | 30 | ELETTRONICO | 100000 | 20.2 |  | 3919 |  |  | 0 |  |  |  | 0 | 0 | 0 | 0 | 0
Q27 | Q27-n.023 | 1 | Testa palo | 10 | ME3b | C TN | 4196 |  | SAP | Philips | 250 | 28 | 278 | 0 | 27000 | 24000 | 25 | FERROMAGNETICO | 100000 | 30 | ELETTRONICO | 100000 | 20.2 |  | 3919 |  |  | 0 |  |  |  | 0 | 0 | 0 | 0 | 0
Q27 | Q27-n.024 | 1 | Testa palo | 10 | ME3b | C TN | 4196 |  | SAP | Philips | 250 | 28 | 278 | 0 | 27000 | 24000 | 25 | FERROMAGNETICO | 100000 | 30 | ELETTRONICO | 100000 | 20.2 |  | 3919 |  |  | 0 |  |  |  | 0 | 0 | 0 | 0 | 0
Q27 | Q27-n.025 | 1 | Testa palo | 10 | ME3b | C TN | 4196 |  | SAP | Philips | 250 | 28 | 278 | 0 | 27000 | 24000 | 25 | FERROMAGNETICO | 100000 | 30 | ELETTRONICO | 100000 | 20.2 |  | 3919 |  |  | 0 |  |  |  | 0 | 0 | 0 | 0 | 0
Q27 | Q27-n.026 | 1 | Testa palo | 10 | ME3b | C TN | 4196 |  | SAP | Philips | 250 | 28 | 278 | 0 | 27000 | 24000 | 25 | FERROMAGNETICO | 100000 | 30 | ELETTRONICO | 100000 | 20.2 |  | 3919 |  |  | 0 |  |  |  | 0 | 0 | 0 | 0 | 0
Q27 | Q27-n.027 | 1 | Testa palo | 10 | CE3 | C TN | 4196 |  | SAP | Philips | 250 | 28 | 278 | 0 | 27000 | 24000 | 25 | FERROMAGNETICO | 100000 | 30 | ELETTRONICO | 100000 | 20.2 |  | 3919 |  |  | 0 |  |  |  | 0 | 0 | 0 | 0 | 0
Q27 | Q27-n.028 | 1 | Testa palo | 10 | CE3 | C TN | 4196 |  | SAP | Philips | 250 | 28 | 278 | 0 | 27000 | 24000 | 25 | FERROMAGNETICO | 100000 | 30 | ELETTRONICO | 100000 | 20.2 |  | 3919 |  |  | 0 |  |  |  | 0 | 0 | 0 | 0 | 0
Q27 | Q27-n.029 | 1 | Testa palo | 10 | CE3 | C TN | 4196 |  | SAP | Philips | 250 | 28 | 278 | 0 | 27000 | 24000 | 25 | FERROMAGNETICO | 100000 | 30 | ELETTRONICO | 100000 | 20.2 |  | 3919 |  |  | 0 |  |  |  | 0 | 0 | 0 | 0 | 0
Q27 | Q27-n.030 | 1 | Testa palo | 10 | CE3 | C TN | 4196 |  | SAP | Philips | 250 | 28 | 278 | 0 | 27000 | 24000 | 25 | FERROMAGNETICO | 100000 | 30 | ELETTRONICO | 100000 | 20.2 |  | 3919 |  |  | 0 |  |  |  | 0 | 0 | 0 | 0 | 0
Q28 | Q28-n.001 | 1 | Testa palo | 8 | ME3b | C TN MN | 4196 | 2971 | SAP | Philips | 250 | 28 | 196.8394 | 0 | 27000 | 24000 | 25 | FERROMAGNETICO | 100000 | 30 | ELETTRONICO | 100000 | 20.2 |  | 3919 |  |  | 0 |  |  |  | 0 | 0 | 0 | 0 | 0
Q28 | Q28-n.002 | 1 | Testa palo | 8 | CE3 | C TN MN | 4196 | 2971 | SAP | Philips | 250 | 28 | 196.8394 | 0 | 27000 | 24000 | 25 | FERROMAGNETICO | 100000 | 30 | ELETTRONICO | 100000 | 20.2 |  | 3919 |  |  | 0 |  |  |  | 0 | 0 | 0 | 0 | 0
Q28 |  | 1 | Testa palo | 8 | CE3 | C TN MN | 4196 | 2971 | SAP | Philips | 250 | 28 | 196.8394 | 0 | 27000 | 24000 | 25 | FERROMAGNETICO | 100000 | 30 | ELETTRONICO | 100000 | 20.2 |  | 3919 |  |  | 0 |  |  |  | 0 | 0 | 0 | 0 | 0
Q28 | Q28-n.003 | 1 | Testa palo | 8 | ME3b | C TN MN | 4196 | 2971 | SAP | Philips | 250 | 28 | 196.8394 | 0 | 27000 | 24000 | 25 | FERROMAGNETICO | 100000 | 30 | ELETTRONICO | 100000 | 20.2 |  | 3919 |  |  | 0 |  |  |  | 0 | 0 | 0 | 0 | 0
Q28 | Q28-n.004 | 1 | Testa palo | 8 | ME3b | C TN MN | 4196 | 2971 | SAP | Philips | 250 | 28 | 196.8394 | 0 | 27000 | 24000 | 25 | FERROMAGNETICO | 100000 | 30 | ELETTRONICO | 100000 | 20.2 |  | 3919 |  |  | 0 |  |  |  | 0 | 0 | 0 | 0 | 0
Q28 | Q28-n.005 | 1 | Testa palo | 8 | ME3b | C TN MN | 4196 | 2971 | SAP | Philips | 250 | 28 | 196.8394 | 0 | 27000 | 24000 | 25 | FERROMAGNETICO | 100000 | 30 | ELETTRONICO | 100000 | 20.2 |  | 3919 |  |  | 0 |  |  |  | 0 | 0 | 0 | 0 | 0
Q28 | Q28-n.006 | 1 | Testa palo | 8 | ME3b | C TN MN | 4196 | 2971 | SAP | Philips | 250 | 28 | 196.8394 | 0 | 27000 | 24000 | 25 | FERROMAGNETICO | 100000 | 30 | ELETTRONICO | 100000 | 20.2 |  | 3919 |  |  | 0 |  |  |  | 0 | 0 | 0 | 0 | 0
Q28 | Q28-n.007 | 1 | Testa palo | 8 | ME3b | C TN MN | 4196 | 2971 | SAP | Philips | 250 | 28 | 196.8394 | 0 | 27000 | 24000 | 25 | FERROMAGNETICO | 100000 | 30 | ELETTRONICO | 100000 | 20.2 |  | 3919 |  |  | 0 |  |  |  | 0 | 0 | 0 | 0 | 0
Q28 | Q28-n.008 | 1 | Testa palo | 8 | ME3b | C TN MN | 4196 | 2971 | SAP | Philips | 250 | 28 | 196.8394 | 0 | 27000 | 24000 | 25 | FERROMAGNETICO | 100000 | 30 | ELETTRONICO | 100000 | 20.2 |  | 3919 |  |  | 0 |  |  |  | 0 | 0 | 0 | 0 | 0
Q28 | Q28-n.009 | 1 | Testa palo | 8 | CE3 | C TN MN | 4196 | 2971 | SAP | Philips | 250 | 28 | 196.8394 | 0 | 27000 | 24000 | 25 | FERROMAGNETICO | 100000 | 30 | ELETTRONICO | 100000 | 20.2 |  | 3919 |  |  | 0 |  |  |  | 0 | 0 | 0 | 0 | 0
Q28 | Q28-n.010 | 1 | Testa palo | 8 | CE3 | C TN MN | 4196 | 2971 | SAP | Philips | 250 | 28 | 196.8394 | 0 | 27000 | 24000 | 25 | FERROMAGNETICO | 100000 | 30 | ELETTRONICO | 100000 | 20.2 |  | 3919 |  |  | 0 |  |  |  | 0 | 0 | 0 | 0 | 0
Q28 | Q28-n.011 | 1 | Testa palo | 8 | CE3 | C TN MN | 4196 | 2971 | SAP | Philips | 250 | 28 | 196.8394 | 0 | 27000 | 24000 | 25 | FERROMAGNETICO | 100000 | 30 | ELETTRONICO | 100000 | 20.2 |  | 3919 |  |  | 0 |  |  |  | 0 | 0 | 0 | 0 | 0
Q28 | Q28-n.012 | 1 | Testa palo | 8 | CE3 | C TN MN | 4196 | 2971 | SAP | Philips | 250 | 28 | 196.8394 | 0 | 27000 | 24000 | 25 | FERROMAGNETICO | 100000 | 30 | ELETTRONICO | 100000 | 20.2 |  | 3919 |  |  | 0 |  |  |  | 0 | 0 | 0 | 0 | 0
Q28 | Q28-n.013 | 1 | Testa palo | 8 | CE3 | C TN MN | 4196 | 2971 | SAP | Philips | 250 | 28 | 196.8394 | 0 | 27000 | 24000 | 25 | FERROMAGNETICO | 100000 | 30 | ELETTRONICO | 100000 | 20.2 |  | 3919 |  |  | 0 |  |  |  | 0 | 0 | 0 | 0 | 0
Q28 | Q28-n.014 | 1 | Testa palo | 8 | CE3 | C TN MN | 4196 | 2971 | SAP | Philips | 250 | 28 | 196.8394 | 0 | 27000 | 24000 | 25 | FERROMAGNETICO | 100000 | 30 | ELETTRONICO | 100000 | 20.2 |  | 3919 |  |  | 0 |  |  |  | 0 | 0 | 0 | 0 | 0
Q28 | Q28-n.015 | 1 | Testa palo | 8 | CE3 | C TN MN | 4196 | 2971 | SAP | Philips | 250 | 28 | 196.8394 | 0 | 27000 | 24000 | 25 | FERROMAGNETICO | 100000 | 30 | ELETTRONICO | 100000 | 20.2 |  | 3919 |  |  | 0 |  |  |  | 0 | 0 | 0 | 0 | 0
Q28 | Q28-n.016 | 1 | Testa palo | 8 | CE3 | C TN MN | 4196 | 2971 | SAP | Philips | 250 | 28 | 196.8394 | 0 | 27000 | 24000 | 25 | FERROMAGNETICO | 100000 | 30 | ELETTRONICO | 100000 | 20.2 |  | 3919 |  |  | 0 |  |  |  | 0 | 0 | 0 | 0 | 0
Q28 | Q28-n.017 | 1 | Testa palo | 8 | ME3b | C TN MN | 4196 | 2971 | SAP | Philips | 250 | 28 | 196.8394 | 0 | 27000 | 24000 | 25 | FERROMAGNETICO | 100000 | 30 | ELETTRONICO | 100000 | 20.2 |  | 3919 |  |  | 0 |  |  |  | 0 | 0 | 0 | 0 | 0
Q28 | Q28-n.018 | 1 | Testa palo | 8 | ME3b | C TN MN | 4196 | 2971 | SAP | Philips | 250 | 28 | 196.8394 | 0 | 27000 | 24000 | 25 | FERROMAGNETICO | 100000 | 30 | ELETTRONICO | 100000 | 20.2 |  | 3919 |  |  | 0 |  |  |  | 0 | 0 | 0 | 0 | 0
Q28 | Q28-n.019 | 1 | Testa palo | 8 | ME3b | C TN MN | 4196 | 2971 | SAP | Philips | 250 | 28 | 196.8394 | 0 | 27000 | 24000 | 25 | FERROMAGNETICO | 100000 | 30 | ELETTRONICO | 100000 | 20.2 |  | 3919 |  |  | 0 |  |  |  | 0 | 0 | 0 | 0 | 0
Q28 | Q28-n.020 | 1 | Testa palo | 8 | ME3b | C TN MN | 4196 | 2971 | SAP | Philips | 250 | 28 | 196.8394 | 0 | 27000 | 24000 | 25 | FERROMAGNETICO | 100000 | 30 | ELETTRONICO | 100000 | 20.2 |  | 3919 |  |  | 0 |  |  |  | 0 | 0 | 0 | 0 | 0
Q28 | Q28-n.021 | 1 | Testa palo | 8 | ME3b | C TN MN | 4196 | 2971 | SAP | Philips | 250 | 28 | 196.8394 | 0 | 27000 | 24000 | 25 | FERROMAGNETICO | 100000 | 30 | ELETTRONICO | 100000 | 20.2 |  | 3919 |  |  | 0 |  |  |  | 0 | 0 | 0 | 0 | 0
Q28 | Q28-n.022 | 1 | Testa palo | 8 | ME3b | C TN MN | 4196 | 2971 | SAP | Philips | 250 | 28 | 196.8394 | 0 | 27000 | 24000 | 25 | FERROMAGNETICO | 100000 | 30 | ELETTRONICO | 100000 | 20.2 |  | 3919 |  |  | 0 |  |  |  | 0 | 0 | 0 | 0 | 0
Q28 | Q28-n.023 | 1 | Testa palo | 8 | ME3b | C TN MN | 4196 | 2971 | SAP | Philips | 250 | 28 | 196.8394 | 0 | 27000 | 24000 | 25 | FERROMAGNETICO | 100000 | 30 | ELETTRONICO | 100000 | 20.2 |  | 3919 |  |  | 0 |  |  |  | 0 | 0 | 0 | 0 | 0
Q28 | Q28-n.024 | 1 | Testa palo | 8 | ME3b | C TN MN | 4196 | 2971 | SAP | Philips | 250 | 28 | 196.8394 | 0 | 27000 | 24000 | 25 | FERROMAGNETICO | 100000 | 30 | ELETTRONICO | 100000 | 20.2 |  | 3919 |  |  | 0 |  |  |  | 0 | 0 | 0 | 0 | 0
Q29 | Q29-n.001 | 1 | Testa palo | 8.5 | ME3a | C TN MN | 4196 | 2971 | SAP | Philips | 250 | 28 | 196.8394 | 0 | 27000 | 24000 | 25 | FERROMAGNETICO | 100000 | 30 | ELETTRONICO | 100000 | 20.2 |  | 3919 |  |  | 0 |  |  |  | 0 | 0 | 0 | 0 | 0
Q29 | Q29-n.002 | 1 | Testa palo | 8.5 | ME3a | C TN MN | 4196 | 2971 | SAP | Philips | 250 | 28 | 196.8394 | 0 | 27000 | 24000 | 25 | FERROMAGNETICO | 100000 | 30 | ELETTRONICO | 100000 | 20.2 |  | 3919 |  |  | 0 |  |  |  | 0 | 0 | 0 | 0 | 0
Q29 | Q29-n.003 | 1 | Testa palo | 8.5 | ME3a | C TN MN | 4196 | 2971 | SAP | Philips | 250 | 28 | 196.8394 | 0 | 27000 | 24000 | 25 | FERROMAGNETICO | 100000 | 30 | ELETTRONICO | 100000 | 20.2 |  | 3919 |  |  | 0 |  |  |  | 0 | 0 | 0 | 0 | 0
Q29 | Q29-n.004 | 1 | Testa palo | 8.5 | ME3a | C TN MN | 4196 | 2971 | SAP | Philips | 250 | 28 | 196.8394 | 0 | 27000 | 24000 | 25 | FERROMAGNETICO | 100000 | 30 | ELETTRONICO | 100000 | 20.2 |  | 3919 |  |  | 0 |  |  |  | 0 | 0 | 0 | 0 | 0
Q29 |  | 1 | Testa palo | 8.5 | ME3a | C TN MN | 4196 | 2971 | SAP | Philips | 250 | 28 | 196.8394 | 0 | 27000 | 24000 | 25 | FERROMAGNETICO | 100000 | 30 | ELETTRONICO | 100000 | 20.2 |  | 3919 |  |  | 0 |  |  |  | 0 | 0 | 0 | 0 | 0
Q29 | Q29-n.005 | 1 | Testa palo | 8.5 | ME3b | C TN MN | 4196 | 2971 | SAP | Philips | 250 | 28 | 196.8394 | 0 | 27000 | 24000 | 25 | FERROMAGNETICO | 100000 | 30 | ELETTRONICO | 100000 | 20.2 |  | 3919 |  |  | 0 |  |  |  | 0 | 0 | 0 | 0 | 0
Q29 | Q29-n.006 | 1 | Testa palo | 8.5 | ME3b | C TN MN | 4196 | 2971 | SAP | Philips | 250 | 28 | 196.8394 | 0 | 27000 | 24000 | 25 | FERROMAGNETICO | 100000 | 30 | ELETTRONICO | 100000 | 20.2 |  | 3919 |  |  | 0 |  |  |  | 0 | 0 | 0 | 0 | 0
Q29 | Q29-n.007 | 1 | Testa palo | 8.5 | ME3b | C TN MN | 4196 | 2971 | SAP | Philips | 250 | 28 | 196.8394 | 0 | 27000 | 24000 | 25 | FERROMAGNETICO | 100000 | 30 | ELETTRONICO | 100000 | 20.2 |  | 3919 |  |  | 0 |  |  |  | 0 | 0 | 0 | 0 | 0
Q29 | Q29-n.008 | 1 | Testa palo | 8.5 | ME3b | C TN MN | 4196 | 2971 | SAP | Philips | 250 | 28 | 196.8394 | 0 | 27000 | 24000 | 25 | FERROMAGNETICO | 100000 | 30 | ELETTRONICO | 100000 | 20.2 |  | 3919 |  |  | 0 |  |  |  | 0 | 0 | 0 | 0 | 0
Q29 | Q29-n.009 | 1 | Testa palo | 8.5 | ME3b | C TN MN | 4196 | 2971 | SAP | Philips | 250 | 28 | 196.8394 | 0 | 27000 | 24000 | 25 | FERROMAGNETICO | 100000 | 30 | ELETTRONICO | 100000 | 20.2 |  | 3919 |  |  | 0 |  |  |  | 0 | 0 | 0 | 0 | 0
Q29 | Q29-n.010 | 1 | Testa palo | 8.5 | ME3b | C TN MN | 4196 | 2971 | SAP | Philips | 250 | 28 | 196.8394 | 0 | 27000 | 24000 | 25 | FERROMAGNETICO | 100000 | 30 | ELETTRONICO | 100000 | 20.2 |  | 3919 |  |  | 0 |  |  |  | 0 | 0 | 0 | 0 | 0
Q29 | Q29-n.011 | 1 | Testa palo | 8.5 | CE3 | C TN MN | 4196 | 2971 | SAP | Philips | 250 | 28 | 196.8394 | 0 | 27000 | 24000 | 25 | FERROMAGNETICO | 100000 | 30 | ELETTRONICO | 100000 | 20.2 |  | 3919 |  |  | 0 |  |  |  | 0 | 0 | 0 | 0 | 0
Q29 | Q29-n.012 | 1 | Testa palo | 8.5 | CE3 | C TN MN | 4196 | 2971 | SAP | Philips | 250 | 28 | 196.8394 | 0 | 27000 | 24000 | 25 | FERROMAGNETICO | 100000 | 30 | ELETTRONICO | 100000 | 20.2 |  | 3919 |  |  | 0 |  |  |  | 0 | 0 | 0 | 0 | 0
Q29 |  | 1 | Testa palo | 8.5 | CE3 | C TN MN | 4196 | 2971 | SAP | Philips | 250 | 28 | 196.8394 | 0 | 27000 | 24000 | 25 | FERROMAGNETICO | 100000 | 30 | ELETTRONICO | 100000 | 20.2 |  | 3919 |  |  | 0 |  |  |  | 0 | 0 | 0 | 0 | 0
Q29 | Q29-n.013 | 1 | Testa palo | 8.5 | CE3 | C TN MN | 4196 | 2971 | SAP | Philips | 250 | 28 | 196.8394 | 0 | 27000 | 24000 | 25 | FERROMAGNETICO | 100000 | 30 | ELETTRONICO | 100000 | 20.2 |  | 3919 |  |  | 0 |  |  |  | 0 | 0 | 0 | 0 | 0
Q29 | Q29-n.014 | 1 | Testa palo | 8.5 | CE3 | C TN MN | 4196 | 2971 | SAP | Philips | 250 | 28 | 196.8394 | 0 | 27000 | 24000 | 25 | FERROMAGNETICO | 100000 | 30 | ELETTRONICO | 100000 | 20.2 |  | 3919 |  |  | 0 |  |  |  | 0 | 0 | 0 | 0 | 0
Q29 | Q29-n.015 | 1 | Testa palo | 8.5 | CE3 | C TN MN | 4196 | 2971 | SAP | Philips | 250 | 28 | 196.8394 | 0 | 27000 | 24000 | 25 | FERROMAGNETICO | 100000 | 30 | ELETTRONICO | 100000 | 20.2 |  | 3919 |  |  | 0 |  |  |  | 0 | 0 | 0 | 0 | 0
Q29 | Q29-n.016 | 1 | Testa palo | 8.5 | CE3 | C TN MN | 4196 | 2971 | SAP | Philips | 250 | 28 | 196.8394 | 0 | 27000 | 24000 | 25 | FERROMAGNETICO | 100000 | 30 | ELETTRONICO | 100000 | 20.2 |  | 3919 |  |  | 0 |  |  |  | 0 | 0 | 0 | 0 | 0
Q29 | Q29-n.017 | 1 | Testa palo | 8.5 | CE3 | C TN MN | 4196 | 2971 | SAP | Philips | 250 | 28 | 196.8394 | 0 | 27000 | 24000 | 25 | FERROMAGNETICO | 100000 | 30 | ELETTRONICO | 100000 | 20.2 |  | 3919 |  |  | 0 |  |  |  | 0 | 0 | 0 | 0 | 0
Q29 |  | 1 | Testa palo | 8.5 | CE3 | C TN MN | 4196 | 2971 | SAP | Philips | 250 | 28 | 196.8394 | 0 | 27000 | 24000 | 25 | FERROMAGNETICO | 100000 | 30 | ELETTRONICO | 100000 | 20.2 |  | 3919 |  |  | 0 |  |  |  | 0 | 0 | 0 | 0 | 0
Q29 | Q29-n.018 | 1 | Testa palo | 8.5 | CE3 | C TN MN | 4196 | 2971 | SAP | Philips | 250 | 28 | 196.8394 | 0 | 27000 | 24000 | 25 | FERROMAGNETICO | 100000 | 30 | ELETTRONICO | 100000 | 20.2 |  | 3919 |  |  | 0 |  |  |  | 0 | 0 | 0 | 0 | 0
Q29 |  | 1 | Testa palo | 8.5 | CE3 | C TN MN | 4196 | 2971 | SAP | Philips | 250 | 28 | 196.8394 | 0 | 27000 | 24000 | 25 | FERROMAGNETICO | 100000 | 30 | ELETTRONICO | 100000 | 20.2 |  | 3919 |  |  | 0 |  |  |  | 0 | 0 | 0 | 0 | 0
Q29 | Q29-n.019 | 1 | Testa palo | 8.5 | CE3 | C TN MN | 4196 | 2971 | SAP | Philips | 250 | 28 | 196.8394 | 0 | 27000 | 24000 | 25 | FERROMAGNETICO | 100000 | 30 | ELETTRONICO | 100000 | 20.2 |  | 3919 |  |  | 0 |  |  |  | 0 | 0 | 0 | 0 | 0
Q29 | Q29-n.020 | 1 | Testa palo | 8.5 | CE3 | C TN MN | 4196 | 2971 | SAP | Philips | 250 | 28 | 196.8394 | 0 | 27000 | 24000 | 25 | FERROMAGNETICO | 100000 | 30 | ELETTRONICO | 100000 | 20.2 |  | 3919 |  |  | 0 |  |  |  | 0 | 0 | 0 | 0 | 0
Q29 | Q29-n.021 | 1 | Testa palo | 8.5 | CE3 | C TN MN | 4196 | 2971 | SAP | Philips | 250 | 28 | 196.8394 | 0 | 27000 | 24000 | 25 | FERROMAGNETICO | 100000 | 30 | ELETTRONICO | 100000 | 20.2 |  | 3919 |  |  | 0 |  |  |  | 0 | 0 | 0 | 0 | 0
Q29 |  | 1 | Testa palo | 8.5 | CE3 | C TN MN | 4196 | 2971 | SAP | Philips | 250 | 28 | 196.8394 | 0 | 27000 | 24000 | 25 | FERROMAGNETICO | 100000 | 30 | ELETTRONICO | 100000 | 20.2 |  | 3919 |  |  | 0 |  |  |  | 0 | 0 | 0 | 0 | 0
Q29 | Q29-n.022 | 1 | Testa palo | 8.5 | CE3 | C TN MN | 4196 | 2971 | SAP | Philips | 250 | 28 | 196.8394 | 0 | 27000 | 24000 | 25 | FERROMAGNETICO | 100000 | 30 | ELETTRONICO | 100000 | 20.2 |  | 3919 |  |  | 0 |  |  |  | 0 | 0 | 0 | 0 | 0
Q29 | Q29-n.023 | 1 | Testa palo | 8.5 | CE3 | C TN MN | 4196 | 2971 | SAP | Philips | 250 | 28 | 196.8394 | 0 | 27000 | 24000 | 25 | FERROMAGNETICO | 100000 | 30 | ELETTRONICO | 100000 | 20.2 |  | 3919 |  |  | 0 |  |  |  | 0 | 0 | 0 | 0 | 0
Q29 |  | 1 | Testa palo | 8.5 | CE3 | C TN MN | 4196 | 2971 | SAP | Philips | 250 | 28 | 196.8394 | 0 | 27000 | 24000 | 25 | FERROMAGNETICO | 100000 | 30 | ELETTRONICO | 100000 | 20.2 |  | 3919 |  |  | 0 |  |  |  | 0 | 0 | 0 | 0 | 0
Q29 | Q29-n.024 | 1 | Testa palo | 8.5 | CE3 | C TN MN | 4196 | 2971 | SAP | Philips | 250 | 28 | 196.8394 | 0 | 27000 | 24000 | 25 | FERROMAGNETICO | 100000 | 30 | ELETTRONICO | 100000 | 20.2 |  | 3919 |  |  | 0 |  |  |  | 0 | 0 | 0 | 0 | 0
Q29 |  | 1 | Testa palo | 8.5 | CE3 | C TN MN | 4196 | 2971 | SAP | Philips | 250 | 28 | 196.8394 | 0 | 27000 | 24000 | 25 | FERROMAGNETICO | 100000 | 30 | ELETTRONICO | 100000 | 20.2 |  | 3919 |  |  | 0 |  |  |  | 0 | 0 | 0 | 0 | 0
Q29 | Q29-n.025 | 1 | Testa palo | 8.5 | CE3 | C TN MN | 4196 | 2971 | SAP | Philips | 250 | 28 | 196.8394 | 0 | 27000 | 24000 | 25 | FERROMAGNETICO | 100000 | 30 | ELETTRONICO | 100000 | 20.2 |  | 3919 |  |  | 0 |  |  |  | 0 | 0 | 0 | 0 | 0
Q29 |  | 1 | Testa palo | 8.5 | CE3 | C TN MN | 4196 | 2971 | SAP | Philips | 250 | 28 | 196.8394 | 0 | 27000 | 24000 | 25 | FERROMAGNETICO | 100000 | 30 | ELETTRONICO | 100000 | 20.2 |  | 3919 |  |  | 0 |  |  |  | 0 | 0 | 0 | 0 | 0
Q30 | Q30-n.001 | 1 | Testa palo | 8 | CE3 | C TN MN | 4196 | 2971 | SAP | Philips | 250 | 28 | 196.8394 | 0 | 27000 | 24000 | 25 | FERROMAGNETICO | 100000 | 30 | ELETTRONICO | 100000 | 20.2 |  | 3919 |  |  | 0 |  |  |  | 0 | 0 | 0 | 0 | 0
Q30 |  | 1 | Testa palo | 8 | CE3 | C TN MN | 4196 | 2971 | SAP | Philips | 250 | 28 | 196.8394 | 0 | 27000 | 24000 | 25 | FERROMAGNETICO | 100000 | 30 | ELETTRONICO | 100000 | 20.2 |  | 3919 |  |  | 0 |  |  |  | 0 | 0 | 0 | 0 | 0
Q30 |  | 1 | Testa palo | 8 | CE3 | C TN MN | 4196 | 2971 | SAP | Philips | 250 | 28 | 196.8394 | 0 | 27000 | 24000 | 25 | FERROMAGNETICO | 100000 | 30 | ELETTRONICO | 100000 | 20.2 |  | 3919 |  |  | 0 |  |  |  | 0 | 0 | 0 | 0 | 0
Q30 | Q30-n.002 | 1 | Testa palo | 8 | CE3 | C TN MN | 4196 | 2971 | SAP | Philips | 250 | 28 | 196.8394 | 0 | 27000 | 24000 | 25 | FERROMAGNETICO | 100000 | 30 | ELETTRONICO | 100000 | 20.2 |  | 3919 |  |  | 0 |  |  |  | 0 | 0 | 0 | 0 | 0
Q30 |  | 1 | Testa palo | 8 | CE3 | C TN MN | 4196 | 2971 | SAP | Philips | 250 | 28 | 196.8394 | 0 | 27000 | 24000 | 25 | FERROMAGNETICO | 100000 | 30 | ELETTRONICO | 100000 | 20.2 |  | 3919 |  |  | 0 |  |  |  | 0 | 0 | 0 | 0 | 0
Q30 | Q30-n.003 | 1 | Testa palo | 8 | CE3 | C TN MN | 4196 | 2971 | SAP | Philips | 250 | 28 | 196.8394 | 0 | 27000 | 24000 | 25 | FERROMAGNETICO | 100000 | 30 | ELETTRONICO | 100000 | 20.2 |  | 3919 |  |  | 0 |  |  |  | 0 | 0 | 0 | 0 | 0
Q30 |  | 1 | Testa palo | 8 | CE3 | C TN MN | 4196 | 2971 | SAP | Philips | 250 | 28 | 196.8394 | 0 | 27000 | 24000 | 25 | FERROMAGNETICO | 100000 | 30 | ELETTRONICO | 100000 | 20.2 |  | 3919 |  |  | 0 |  |  |  | 0 | 0 | 0 | 0 | 0
Q30 | Q30-n.004 | 1 | Testa palo | 8 | CE3 | C TN MN | 4196 | 2971 | SAP | Philips | 250 | 28 | 196.8394 | 0 | 27000 | 24000 | 25 | FERROMAGNETICO | 100000 | 30 | ELETTRONICO | 100000 | 20.2 |  | 3919 |  |  | 0 |  |  |  | 0 | 0 | 0 | 0 | 0
Q30 |  | 1 | Testa palo | 8 | CE3 | C TN MN | 4196 | 2971 | SAP | Philips | 250 | 28 | 196.8394 | 0 | 27000 | 24000 | 25 | FERROMAGNETICO | 100000 | 30 | ELETTRONICO | 100000 | 20.2 |  | 3919 |  |  | 0 |  |  |  | 0 | 0 | 0 | 0 | 0
Q30 | Q30-n.005 | 1 | Testa palo | 8 | CE3 | C TN MN | 4196 | 2971 | SAP | Philips | 250 | 28 | 196.8394 | 0 | 27000 | 24000 | 25 | FERROMAGNETICO | 100000 | 30 | ELETTRONICO | 100000 | 20.2 |  | 3919 |  |  | 0 |  |  |  | 0 | 0 | 0 | 0 | 0
Q30 |  | 1 | Testa palo | 8 | CE3 | C TN MN | 4196 | 2971 | SAP | Philips | 250 | 28 | 196.8394 | 0 | 27000 | 24000 | 25 | FERROMAGNETICO | 100000 | 30 | ELETTRONICO | 100000 | 20.2 |  | 3919 |  |  | 0 |  |  |  | 0 | 0 | 0 | 0 | 0
Q30 | Q30-n.006 | 1 | Testa palo | 8 | CE3 | C TN MN | 4196 | 2971 | SAP | Philips | 250 | 28 | 196.8394 | 0 | 27000 | 24000 | 25 | FERROMAGNETICO | 100000 | 30 | ELETTRONICO | 100000 | 20.2 |  | 3919 |  |  | 0 |  |  |  | 0 | 0 | 0 | 0 | 0
Q30 |  | 1 | Testa palo | 8 | CE3 | C TN MN | 4196 | 2971 | SAP | Philips | 250 | 28 | 196.8394 | 0 | 27000 | 24000 | 25 | FERROMAGNETICO | 100000 | 30 | ELETTRONICO | 100000 | 20.2 |  | 3919 |  |  | 0 |  |  |  | 0 | 0 | 0 | 0 | 0
Q30 | Q30-n.007 | 1 | Testa palo | 8 | CE3 | C TN MN | 4196 | 2971 | SAP | Philips | 250 | 28 | 196.8394 | 0 | 27000 | 24000 | 25 | FERROMAGNETICO | 100000 | 30 | ELETTRONICO | 100000 | 20.2 |  | 3919 |  |  | 0 |  |  |  | 0 | 0 | 0 | 0 | 0
Q30 |  | 1 | Testa palo | 8 | CE3 | C TN MN | 4196 | 2971 | SAP | Philips | 250 | 28 | 196.8394 | 0 | 27000 | 24000 | 25 | FERROMAGNETICO | 100000 | 30 | ELETTRONICO | 100000 | 20.2 |  | 3919 |  |  | 0 |  |  |  | 0 | 0 | 0 | 0 | 0
Q30 | Q30-n.008 | 1 | Testa palo | 8 | ME3b | C TN MN | 4196 | 2971 | SAP | Philips | 250 | 28 | 196.8394 | 0 | 27000 | 24000 | 25 | FERROMAGNETICO | 100000 | 30 | ELETTRONICO | 100000 | 20.2 |  | 3919 |  |  | 0 |  |  |  | 0 | 0 | 0 | 0 | 0
Q30 | Q30-n.009 | 1 | Testa palo | 8 | ME3b | C TN MN | 4196 | 2971 | SAP | Philips | 250 | 28 | 196.8394 | 0 | 27000 | 24000 | 25 | FERROMAGNETICO | 100000 | 30 | ELETTRONICO | 100000 | 20.2 |  | 3919 |  |  | 0 |  |  |  | 0 | 0 | 0 | 0 | 0
Q30 | Q30-n.010 | 1 | Testa palo | 8 | ME3b | C TN MN | 4196 | 2971 | SAP | Philips | 250 | 28 | 196.8394 | 0 | 27000 | 24000 | 25 | FERROMAGNETICO | 100000 | 30 | ELETTRONICO | 100000 | 20.2 |  | 3919 |  |  | 0 |  |  |  | 0 | 0 | 0 | 0 | 0
Q30 | Q30-n.011 | 1 | Testa palo | 8 | ME3b | C TN MN | 4196 | 2971 | SAP | Philips | 250 | 28 | 196.8394 | 0 | 27000 | 24000 | 25 | FERROMAGNETICO | 100000 | 30 | ELETTRONICO | 100000 | 20.2 |  | 3919 |  |  | 0 |  |  |  | 0 | 0 | 0 | 0 | 0
Q30 | Q30-n.012 | 1 | Testa palo | 8 | ME3b | C TN MN | 4196 | 2971 | SAP | Philips | 250 | 28 | 196.8394 | 0 | 27000 | 24000 | 25 | FERROMAGNETICO | 100000 | 30 | ELETTRONICO | 100000 | 20.2 |  | 3919 |  |  | 0 |  |  |  | 0 | 0 | 0 | 0 | 0
Q30 | Q30-n.013 | 1 | Testa palo | 8 | ME3b | C TN MN | 4196 | 2971 | SAP | Philips | 250 | 28 | 196.8394 | 0 | 27000 | 24000 | 25 | FERROMAGNETICO | 100000 | 30 | ELETTRONICO | 100000 | 20.2 |  | 3919 |  |  | 0 |  |  |  | 0 | 0 | 0 | 0 | 0
Q30 | Q30-n.014 | 1 | Testa palo | 8 | CE3 | C TN MN | 4196 | 2971 | SAP | Philips | 250 | 28 | 196.8394 | 0 | 27000 | 24000 | 25 | FERROMAGNETICO | 100000 | 30 | ELETTRONICO | 100000 | 20.2 |  | 3919 |  |  | 0 |  |  |  | 0 | 0 | 0 | 0 | 0
Q30 | Q30-n.015 | 1 | Testa palo | 8 | CE3 | C TN MN | 4196 | 2971 | SAP | Philips | 250 | 28 | 196.8394 | 0 | 27000 | 24000 | 25 | FERROMAGNETICO | 100000 | 30 | ELETTRONICO | 100000 | 20.2 |  | 3919 |  |  | 0 |  |  |  | 0 | 0 | 0 | 0 | 0
Q30 | Q30-n.016 | 1 | Testa palo | 8 | CE3 | C TN MN | 4196 | 2971 | SAP | Philips | 250 | 28 | 196.8394 | 0 | 27000 | 24000 | 25 | FERROMAGNETICO | 100000 | 30 | ELETTRONICO | 100000 | 20.2 |  | 3919 |  |  | 0 |  |  |  | 0 | 0 | 0 | 0 | 0
Q30 | Q30-n.017 | 1 | Testa palo | 8 | ME3b | C TN MN | 4196 | 2971 | SAP | Philips | 250 | 28 | 196.8394 | 0 | 27000 | 24000 | 25 | FERROMAGNETICO | 100000 | 30 | ELETTRONICO | 100000 | 20.2 |  | 3919 |  |  | 0 |  |  |  | 0 | 0 | 0 | 0 | 0
Q30 | Q30-n.018 | 1 | Testa palo | 8 | CE2 | C TN MN | 4196 | 2971 | SAP | Philips | 250 | 28 | 196.8394 | 0 | 27000 | 24000 | 25 | FERROMAGNETICO | 100000 | 30 | ELETTRONICO | 100000 | 20.2 |  | 3919 |  |  | 0 |  |  |  | 0 | 0 | 0 | 0 | 0
Q30 | Q30-n.019 | 1 | Testa palo | 8 | CE2 | C TN MN | 4196 | 2971 | SAP | Philips | 250 | 28 | 196.8394 | 0 | 27000 | 24000 | 25 | FERROMAGNETICO | 100000 | 30 | ELETTRONICO | 100000 | 20.2 |  | 3919 |  |  | 0 |  |  |  | 0 | 0 | 0 | 0 | 0
Q30 | Q30-n.020 | 1 | Testa palo | 8 | CE2 | C TN MN | 4196 | 2971 | SAP | Philips | 250 | 28 | 196.8394 | 0 | 27000 | 24000 | 25 | FERROMAGNETICO | 100000 | 30 | ELETTRONICO | 100000 | 20.2 |  | 3919 |  |  | 0 |  |  |  | 0 | 0 | 0 | 0 | 0
Q30 | Q30-n.021 | 1 | Testa palo | 8 | CE2 | C TN MN | 4196 | 2971 | SAP | Philips | 250 | 28 | 196.8394 | 0 | 27000 | 24000 | 25 | FERROMAGNETICO | 100000 | 30 | ELETTRONICO | 100000 | 20.2 |  | 3919 |  |  | 0 |  |  |  | 0 | 0 | 0 | 0 | 0
Q30 | Q30-n.022 | 1 | Testa palo | 8 | CE2 | C TN MN | 4196 | 2971 | SAP | Philips | 250 | 28 | 196.8394 | 0 | 27000 | 24000 | 25 | FERROMAGNETICO | 100000 | 30 | ELETTRONICO | 100000 | 20.2 |  | 3919 |  |  | 0 |  |  |  | 0 | 0 | 0 | 0 | 0
Q30 | Q30-n.023 | 1 | Testa palo | 8 | CE2 | C TN MN | 4196 | 2971 | SAP | Philips | 250 | 28 | 196.8394 | 0 | 27000 | 24000 | 25 | FERROMAGNETICO | 100000 | 30 | ELETTRONICO | 100000 | 20.2 |  | 3919 |  |  | 0 |  |  |  | 0 | 0 | 0 | 0 | 0
Q30 | Q30-n.024 | 1 | Testa palo | 8 | CE2 | C TN MN | 4196 | 2971 | SAP | Philips | 250 | 28 | 196.8394 | 0 | 27000 | 24000 | 25 | FERROMAGNETICO | 100000 | 30 | ELETTRONICO | 100000 | 20.2 |  | 3919 |  |  | 0 |  |  |  | 0 | 0 | 0 | 0 | 0
Q30 |  | 1 | Testa palo | 8 | CE2 | C TN MN | 4196 | 2971 | SAP | Philips | 250 | 28 | 196.8394 | 0 | 27000 | 24000 | 25 | FERROMAGNETICO | 100000 | 30 | ELETTRONICO | 100000 | 20.2 |  | 3919 |  |  | 0 |  |  |  | 0 | 0 | 0 | 0 | 0
Q30 |  | 1 | Testa palo | 8 | CE2 | C TN MN | 4196 | 2971 | SAP | Philips | 250 | 28 | 196.8394 | 0 | 27000 | 24000 | 25 | FERROMAGNETICO | 100000 | 30 | ELETTRONICO | 100000 | 20.2 |  | 3919 |  |  | 0 |  |  |  | 0 | 0 | 0 | 0 | 0
Q30 | Q30-n.025 | 1 | Testa palo | 8 | CE2 | C TN MN | 4196 | 2971 | SAP | Philips | 250 | 28 | 196.8394 | 0 | 27000 | 24000 | 25 | FERROMAGNETICO | 100000 | 30 | ELETTRONICO | 100000 | 20.2 |  | 3919 |  |  | 0 |  |  |  | 0 | 0 | 0 | 0 | 0
Q30 | Q30-n.026 | 1 | Testa palo | 8 | CE2 | C TN MN | 4196 | 2971 | SAP | Philips | 250 | 28 | 196.8394 | 0 | 27000 | 24000 | 25 | FERROMAGNETICO | 100000 | 30 | ELETTRONICO | 100000 | 20.2 |  | 3919 |  |  | 0 |  |  |  | 0 | 0 | 0 | 0 | 0
Q30 | Q30-n.027 | 1 | Testa palo | 8 | CE2 | C TN MN | 4196 | 2971 | SAP | Philips | 250 | 28 | 196.8394 | 0 | 27000 | 24000 | 25 | FERROMAGNETICO | 100000 | 30 | ELETTRONICO | 100000 | 20.2 |  | 3919 |  |  | 0 |  |  |  | 0 | 0 | 0 | 0 | 0
Q30 |  | 1 | Testa palo | 8 | CE2 | C TN MN | 4196 | 2971 | SAP | Philips | 250 | 28 | 196.8394 | 0 | 27000 | 24000 | 25 | FERROMAGNETICO | 100000 | 30 | ELETTRONICO | 100000 | 20.2 |  | 3919 |  |  | 0 |  |  |  | 0 | 0 | 0 | 0 | 0
Q30 | Q30-n.028 | 1 | Testa palo | 8 | CE2 | C TN MN | 4196 | 2971 | SAP | Philips | 250 | 28 | 196.8394 | 0 | 27000 | 24000 | 25 | FERROMAGNETICO | 100000 | 30 | ELETTRONICO | 100000 | 20.2 |  | 3919 |  |  | 0 |  |  |  | 0 | 0 | 0 | 0 | 0
Q30 |  | 1 | Testa palo | 8 | CE2 | C TN MN | 4196 | 2971 | SAP | Philips | 250 | 28 | 196.8394 | 0 | 27000 | 24000 | 25 | FERROMAGNETICO | 100000 | 30 | ELETTRONICO | 100000 | 20.2 |  | 3919 |  |  | 0 |  |  |  | 0 | 0 | 0 | 0 | 0
Q30 |  | 1 | Testa palo | 8 | CE2 | C TN MN | 4196 | 2971 | SAP | Philips | 250 | 28 | 196.8394 | 0 | 27000 | 24000 | 25 | FERROMAGNETICO | 100000 | 30 | ELETTRONICO | 100000 | 20.2 |  | 3919 |  |  | 0 |  |  |  | 0 | 0 | 0 | 0 | 0
Q30 | Q30-n.029 | 1 | Testa palo | 8 | CE2 | C TN MN | 4196 | 2971 | SAP | Philips | 250 | 28 | 196.8394 | 0 | 27000 | 24000 | 25 | FERROMAGNETICO | 100000 | 30 | ELETTRONICO | 100000 | 20.2 |  | 3919 |  |  | 0 |  |  |  | 0 | 0 | 0 | 0 | 0
Q30 |  | 1 | Testa palo | 8 | CE2 | C TN MN | 4196 | 2971 | SAP | Philips | 250 | 28 | 196.8394 | 0 | 27000 | 24000 | 25 | FERROMAGNETICO | 100000 | 30 | ELETTRONICO | 100000 | 20.2 |  | 3919 |  |  | 0 |  |  |  | 0 | 0 | 0 | 0 | 0
Q30 | Q30-n.030 | 1 | Torre faro | 12.5 | CE2 | C TN MN | 4196 | 2971 | JM | Philips | 400 | 34 | 307.296 | 0 | 36500 | 9000 | 35 | ELETTRONICO | 100000 | 30 | ELETTRONICO | 100000 | 20.2 |  | 3919 |  |  | 0 |  |  |  | 0 | 0 | 0 | 0 | 0
Q30 |  | 1 | Torre faro | 12.5 | CE2 | C TN MN | 4196 | 2971 | JM | Philips | 400 | 34 | 307.296 | 0 | 36500 | 9000 | 35 | ELETTRONICO | 100000 | 30 | ELETTRONICO | 100000 | 20.2 |  | 3919 |  |  | 0 |  |  |  | 0 | 0 | 0 | 0 | 0
Q30 |  | 1 | Torre faro | 12.5 | CE2 | C TN MN | 4196 | 2971 | JM | Philips | 400 | 34 | 307.296 | 0 | 36500 | 9000 | 35 | ELETTRONICO | 100000 | 30 | ELETTRONICO | 100000 | 20.2 |  | 3919 |  |  | 0 |  |  |  | 0 | 0 | 0 | 0 | 0
Q30 |  | 1 | Torre faro | 12.5 | CE2 | C TN MN | 4196 | 2971 | JM | Philips | 400 | 34 | 307.296 | 0 | 36500 | 9000 | 35 | ELETTRONICO | 100000 | 30 | ELETTRONICO | 100000 | 20.2 |  | 3919 |  |  | 0 |  |  |  | 0 | 0 | 0 | 0 | 0
Q30 | Q30-n.031 | 1 | Testa palo | 8 | CE2 | C TN MN | 4196 | 2971 | SAP | Philips | 250 | 28 | 196.8394 | 0 | 27000 | 24000 | 25 | FERROMAGNETICO | 100000 | 30 | ELETTRONICO | 100000 | 20.2 |  | 3919 |  |  | 0 |  |  |  | 0 | 0 | 0 | 0 | 0
Q30 |  | 1 | Testa palo | 8 | CE2 | C TN MN | 4196 | 2971 | SAP | Philips | 250 | 28 | 196.8394 | 0 | 27000 | 24000 | 25 | FERROMAGNETICO | 100000 | 30 | ELETTRONICO | 100000 | 20.2 |  | 3919 |  |  | 0 |  |  |  | 0 | 0 | 0 | 0 | 0
Q30 |  | 1 | Testa palo | 8 | CE2 | C TN MN | 4196 | 2971 | SAP | Philips | 250 | 28 | 196.8394 | 0 | 27000 | 24000 | 25 | FERROMAGNETICO | 100000 | 30 | ELETTRONICO | 100000 | 20.2 |  | 3919 |  |  | 0 |  |  |  | 0 | 0 | 0 | 0 | 0
Q30 | Q30-n.032 | 1 | Testa palo | 8 | CE2 | C TN MN | 4196 | 2971 | SAP | Philips | 250 | 28 | 196.8394 | 0 | 27000 | 24000 | 25 | FERROMAGNETICO | 100000 | 30 | ELETTRONICO | 100000 | 20.2 |  | 3919 |  |  | 0 |  |  |  | 0 | 0 | 0 | 0 | 0
Q30 |  | 1 | Testa palo | 8 | CE2 | C TN MN | 4196 | 2971 | SAP | Philips | 250 | 28 | 196.8394 | 0 | 27000 | 24000 | 25 | FERROMAGNETICO | 100000 | 30 | ELETTRONICO | 100000 | 20.2 |  | 3919 |  |  | 0 |  |  |  | 0 | 0 | 0 | 0 | 0
Q30 | Q30-n.033 | 1 | Testa palo | 8 | CE2 | C TN MN | 4196 | 2971 | SAP | Philips | 250 | 28 | 196.8394 | 0 | 27000 | 24000 | 25 | FERROMAGNETICO | 100000 | 30 | ELETTRONICO | 100000 | 20.2 |  | 3919 |  |  | 0 |  |  |  | 0 | 0 | 0 | 0 | 0
Q30 |  | 1 | Testa palo | 8 | CE2 | C TN MN | 4196 | 2971 | SAP | Philips | 250 | 28 | 196.8394 | 0 | 27000 | 24000 | 25 | FERROMAGNETICO | 100000 | 30 | ELETTRONICO | 100000 | 20.2 |  | 3919 |  |  | 0 |  |  |  | 0 | 0 | 0 | 0 | 0
Q30 | Q30-n.034 | 1 | Sbraccio | 8.5 | CE2 | C TN MN | 4196 | 2971 | MBF | Philips | 250 | 19.5 | 190.8209 | 0 | 13000 | 24000 | 12 | FERROMAGNETICO | 100000 | 30 |  |  |  |  | 3919 |  |  | 0 |  |  |  | 0 | 0 | 0 | 0 | 0
Q30 | Q30-n.035 | 1 | Sbraccio | 8.5 | ME3a | C TN MN | 4196 | 2971 | MBF | Philips | 250 | 19.5 | 190.8209 | 0 | 13000 | 24000 | 12 | FERROMAGNETICO | 100000 | 30 |  |  |  |  | 3919 |  |  | 0 |  |  |  | 0 | 0 | 0 | 0 | 0
Q30 | Q30-n.036 | 1 | Sbraccio | 8.5 | ME3a | C TN MN | 4196 | 2971 | MBF | Philips | 250 | 19.5 | 190.8209 | 0 | 13000 | 24000 | 12 | FERROMAGNETICO | 100000 | 30 |  |  |  |  | 3919 |  |  | 0 |  |  |  | 0 | 0 | 0 | 0 | 0
Q31 | Q31-n.001 | 1 | Testa palo | 9 | ME3c | C TN | 4196 |  | SAP | Philips | 250 | 28 | 278 | 0 | 27000 | 24000 | 25 | FERROMAGNETICO | 100000 | 30 | ELETTRONICO | 100000 | 20.2 |  | 3919 |  |  | 0 |  |  |  | 0 | 0 | 0 | 0 | 0
Q31 | Q31-n.002 | 1 | Testa palo | 9 | ME3c | C TN | 4196 |  | SAP | Philips | 250 | 28 | 278 | 0 | 27000 | 24000 | 25 | FERROMAGNETICO | 100000 | 30 | ELETTRONICO | 100000 | 20.2 |  | 3919 |  |  | 0 |  |  |  | 0 | 0 | 0 | 0 | 0
Q31 | Q31-n.003 | 1 | Testa palo | 9 | ME3c | C TN | 4196 |  | SAP | Philips | 250 | 28 | 278 | 0 | 27000 | 24000 | 25 | FERROMAGNETICO | 100000 | 30 | ELETTRONICO | 100000 | 20.2 |  | 3919 |  |  | 0 |  |  |  | 0 | 0 | 0 | 0 | 0
Q32 | Q32-n.001 | 1 | Testa palo | 8.5 | ME3b | C TN MN | 4196 | 2971 | SAP | Philips | 250 | 28 | 196.8394 | 0 | 27000 | 24000 | 25 | FERROMAGNETICO | 100000 | 30 | ELETTRONICO | 100000 | 20.2 |  | 3919 |  |  | 0 |  |  |  | 0 | 0 | 0 | 0 | 0
Q32 | Q32-n.002 | 1 | Testa palo | 8.5 | ME3b | C TN MN | 4196 | 2971 | SAP | Philips | 250 | 28 | 196.8394 | 0 | 27000 | 24000 | 25 | FERROMAGNETICO | 100000 | 30 | ELETTRONICO | 100000 | 20.2 |  | 3919 |  |  | 0 |  |  |  | 0 | 0 | 0 | 0 | 0
Q32 | Q32-n.003 | 1 | Sbraccio | 8.5 | ME3b | C TN MN | 4196 | 2971 | MBF | Philips | 250 | 19.5 | 190.8209 | 0 | 13000 | 24000 | 12 | FERROMAGNETICO | 100000 | 30 |  |  |  |  | 3919 |  |  | 0 |  |  |  | 0 | 0 | 0 | 0 | 0
Q32 | Q32-n.004 | 1 | Sbraccio | 8.5 | ME3b | C TN MN | 4196 | 2971 | MBF | Philips | 250 | 19.5 | 190.8209 | 0 | 13000 | 24000 | 12 | FERROMAGNETICO | 100000 | 30 |  |  |  |  | 3919 |  |  | 0 |  |  |  | 0 | 0 | 0 | 0 | 0
Q32 | Q32-n.005 | 1 | Sbraccio | 8.5 | ME3b | C TN MN | 4196 | 2971 | MBF | Philips | 250 | 19.5 | 190.8209 | 0 | 13000 | 24000 | 12 | FERROMAGNETICO | 100000 | 30 |  |  |  |  | 3919 |  |  | 0 |  |  |  | 0 | 0 | 0 | 0 | 0
Q32 | Q32-n.006 | 1 | Sbraccio | 8.5 | ME3b | C TN MN | 4196 | 2971 | MBF | Philips | 250 | 19.5 | 190.8209 | 0 | 13000 | 24000 | 12 | FERROMAGNETICO | 100000 | 30 |  |  |  |  | 3919 |  |  | 0 |  |  |  | 0 | 0 | 0 | 0 | 0
Q32 | Q32-n.007 | 1 | Sbraccio | 8.5 | ME3b | C TN MN | 4196 | 2971 | MBF | Philips | 250 | 19.5 | 190.8209 | 0 | 13000 | 24000 | 12 | FERROMAGNETICO | 100000 | 30 |  |  |  |  | 3919 |  |  | 0 |  |  |  | 0 | 0 | 0 | 0 | 0
Q32 | Q32-n.008 | 1 | Sbraccio | 8.5 | ME3b | C TN MN | 4196 | 2971 | MBF | Philips | 250 | 19.5 | 190.8209 | 0 | 13000 | 24000 | 12 | FERROMAGNETICO | 100000 | 30 |  |  |  |  | 3919 |  |  | 0 |  |  |  | 0 | 0 | 0 | 0 | 0
Q32 | Q32-n.009 | 1 | Sbraccio | 8.5 | ME3b | C TN MN | 4196 | 2971 | MBF | Philips | 250 | 19.5 | 190.8209 | 0 | 13000 | 24000 | 12 | FERROMAGNETICO | 100000 | 30 |  |  |  |  | 3919 |  |  | 0 |  |  |  | 0 | 0 | 0 | 0 | 0
Q32 | Q32-n.010 | 1 | Sbraccio | 8.5 | ME3b | C TN MN | 4196 | 2971 | MBF | Philips | 250 | 19.5 | 190.8209 | 0 | 13000 | 24000 | 12 | FERROMAGNETICO | 100000 | 30 |  |  |  |  | 3919 |  |  | 0 |  |  |  | 0 | 0 | 0 | 0 | 0
Q32 | Q32-n.011 | 1 | Sbraccio | 8.5 | ME3b | C TN MN | 4196 | 2971 | MBF | Philips | 250 | 19.5 | 190.8209 | 0 | 13000 | 24000 | 12 | FERROMAGNETICO | 100000 | 30 |  |  |  |  | 3919 |  |  | 0 |  |  |  | 0 | 0 | 0 | 0 | 0
Q32 | Q32-n.012 | 1 | Sbraccio | 8.5 | ME3b | C TN MN | 4196 | 2971 | SAP | Philips | 250 | 28 | 196.8394 | 0 | 27000 | 24000 | 25 | FERROMAGNETICO | 100000 | 30 | ELETTRONICO | 100000 | 20.2 |  | 3919 |  |  | 0 |  |  |  | 0 | 0 | 0 | 0 | 0
Q32 | Q32-n.013 | 1 | Sbraccio | 8.5 | ME3b | C TN MN | 4196 | 2971 | SAP | Philips | 250 | 28 | 196.8394 | 0 | 27000 | 24000 | 25 | FERROMAGNETICO | 100000 | 30 | ELETTRONICO | 100000 | 20.2 |  | 3919 |  |  | 0 |  |  |  | 0 | 0 | 0 | 0 | 0
Q32 | Q32-n.014 | 1 | Sbraccio | 8.5 | ME3b | C TN MN | 4196 | 2971 | SAP | Philips | 250 | 28 | 196.8394 | 0 | 27000 | 24000 | 25 | FERROMAGNETICO | 100000 | 30 | ELETTRONICO | 100000 | 20.2 |  | 3919 |  |  | 0 |  |  |  | 0 | 0 | 0 | 0 | 0
Q32 | Q32-n.015 | 1 | Testa palo | 8.5 | ME3b | C TN MN | 4196 | 2971 | SAP | Philips | 250 | 28 | 196.8394 | 0 | 27000 | 24000 | 25 | FERROMAGNETICO | 100000 | 30 | ELETTRONICO | 100000 | 20.2 |  | 3919 |  |  | 0 |  |  |  | 0 | 0 | 0 | 0 | 0
Q32 | Q32-n.016 | 1 | Testa palo | 8.5 | ME3b | C TN MN | 4196 | 2971 | SAP | Philips | 250 | 28 | 196.8394 | 0 | 27000 | 24000 | 25 | FERROMAGNETICO | 100000 | 30 | ELETTRONICO | 100000 | 20.2 |  | 3919 |  |  | 0 |  |  |  | 0 | 0 | 0 | 0 | 0
Q32 | Q32-n.017 | 1 | Sbraccio | 8.5 | ME3b | C TN MN | 4196 | 2971 | MBF | Philips | 250 | 19.5 | 190.8209 | 0 | 13000 | 24000 | 12 | FERROMAGNETICO | 100000 | 30 |  |  |  |  | 3919 |  |  | 0 |  |  |  | 0 | 0 | 0 | 0 | 0
Q32 | Q32-n.018 | 1 | Sbraccio | 8.5 | ME3b | C TN MN | 4196 | 2971 | MBF | Philips | 250 | 19.5 | 190.8209 | 0 | 13000 | 24000 | 12 | FERROMAGNETICO | 100000 | 30 |  |  |  |  | 3919 |  |  | 0 |  |  |  | 0 | 0 | 0 | 0 | 0
Q32 | Q32-n.019 | 1 | Sbraccio | 8.5 | ME3b | C TN MN | 4196 | 2971 | MBF | Philips | 250 | 19.5 | 190.8209 | 0 | 13000 | 24000 | 12 | FERROMAGNETICO | 100000 | 30 |  |  |  |  | 3919 |  |  | 0 |  |  |  | 0 | 0 | 0 | 0 | 0
Q32 | Q32-n.020 | 1 | Sbraccio | 8.5 | ME3b | C TN MN | 4196 | 2971 | MBF | Philips | 250 | 19.5 | 190.8209 | 0 | 13000 | 24000 | 12 | FERROMAGNETICO | 100000 | 30 |  |  |  |  | 3919 |  |  | 0 |  |  |  | 0 | 0 | 0 | 0 | 0
Q32 | Q32-n.021 | 1 | Sbraccio | 8.5 | ME3b | C TN MN | 4196 | 2971 | MBF | Philips | 250 | 19.5 | 190.8209 | 0 | 13000 | 24000 | 12 | FERROMAGNETICO | 100000 | 30 |  |  |  |  | 3919 |  |  | 0 |  |  |  | 0 | 0 | 0 | 0 | 0
Q32 | Q32-n.022 | 1 | Sbraccio | 8.5 | ME3b | C TN MN | 4196 | 2971 | MBF | Philips | 250 | 19.5 | 190.8209 | 0 | 13000 | 24000 | 12 | FERROMAGNETICO | 100000 | 30 |  |  |  |  | 3919 |  |  | 0 |  |  |  | 0 | 0 | 0 | 0 | 0
Q32 | Q32-n.023 | 1 | Sbraccio | 8.5 | ME3b | C TN MN | 4196 | 2971 | MBF | Philips | 250 | 19.5 | 190.8209 | 0 | 13000 | 24000 | 12 | FERROMAGNETICO | 100000 | 30 |  |  |  |  | 3919 |  |  | 0 |  |  |  | 0 | 0 | 0 | 0 | 0
Q32 | Q32-n.024 | 1 | Sbraccio | 8.5 | ME3b | C TN MN | 4196 | 2971 | MBF | Philips | 250 | 19.5 | 190.8209 | 0 | 13000 | 24000 | 12 | FERROMAGNETICO | 100000 | 30 |  |  |  |  | 3919 |  |  | 0 |  |  |  | 0 | 0 | 0 | 0 | 0
Q32 | Q32-n.025 | 1 | Sbraccio | 8.5 | ME3b | C TN MN | 4196 | 2971 | MBF | Philips | 250 | 19.5 | 190.8209 | 0 | 13000 | 24000 | 12 | FERROMAGNETICO | 100000 | 30 |  |  |  |  | 3919 |  |  | 0 |  |  |  | 0 | 0 | 0 | 0 | 0
Q32 | Q32-n.026 | 1 | Proiettore | 8.5 | ME3b | C TN MN | 4196 | 2971 | JM | Philips | 400 | 34 | 307.296 | 0 | 36500 | 9000 | 35 | ELETTRONICO | 100000 | 30 | ELETTRONICO | 100000 | 20.2 |  | 3919 |  |  | 0 |  |  |  | 0 | 0 | 0 | 0 | 0
Q32 | Q32-n.027 | 1 | Sbraccio | 8.5 | ME3b | C TN MN | 4196 | 2971 | MBF | Philips | 250 | 19.5 | 190.8209 | 0 | 13000 | 24000 | 12 | FERROMAGNETICO | 100000 | 30 |  |  |  |  | 3919 |  |  | 0 |  |  |  | 0 | 0 | 0 | 0 | 0
Q32 | Q32-n.028 | 1 | Sbraccio | 8.5 | ME3b | C TN MN | 4196 | 2971 | MBF | Philips | 250 | 19.5 | 190.8209 | 0 | 13000 | 24000 | 12 | FERROMAGNETICO | 100000 | 30 |  |  |  |  | 3919 |  |  | 0 |  |  |  | 0 | 0 | 0 | 0 | 0
Q32 | Q32-n.029 | 1 | Sbraccio | 8.5 | ME3b | C TN MN | 4196 | 2971 | MBF | Philips | 250 | 19.5 | 190.8209 | 0 | 13000 | 24000 | 12 | FERROMAGNETICO | 100000 | 30 |  |  |  |  | 3919 |  |  | 0 |  |  |  | 0 | 0 | 0 | 0 | 0
Q32 | Q32-n.030 | 1 | Arredo urbano | 4.5 | CE3 | C TN MN | 4196 | 2971 | MBF | Philips | 125 | 11 | 96.2955 | 0 | 6300 | 24000 | 12 | FERROMAGNETICO | 100000 | 30 |  |  |  |  | 3919 |  |  | 0 |  |  |  | 0 | 0 | 0 | 0 | 0
Q32 | Q32-n.031 | 1 | Arredo urbano | 4.5 | CE3 | C TN MN | 4196 | 2971 | MBF | Philips | 125 | 11 | 96.2955 | 0 | 6300 | 24000 | 12 | FERROMAGNETICO | 100000 | 30 |  |  |  |  | 3919 |  |  | 0 |  |  |  | 0 | 0 | 0 | 0 | 0
Q32 | Q32-n.032 | 1 | Arredo urbano | 4.5 | CE3 | C TN MN | 4196 | 2971 | MBF | Philips | 125 | 11 | 96.2955 | 0 | 6300 | 24000 | 12 | FERROMAGNETICO | 100000 | 30 |  |  |  |  | 3919 |  |  | 0 |  |  |  | 0 | 0 | 0 | 0 | 0
Q32 | Q32-n.033 | 1 | Arredo urbano | 4.5 | CE3 | C TN MN | 4196 | 2971 | MBF | Philips | 125 | 11 | 96.2955 | 0 | 6300 | 24000 | 12 | FERROMAGNETICO | 100000 | 30 |  |  |  |  | 3919 |  |  | 0 |  |  |  | 0 | 0 | 0 | 0 | 0
Q32 | Q32-n.034 | 1 | Proiettore | 6 | ME3b | C TN MN | 4196 | 2971 | JM | Philips | 400 | 34 | 307.296 | 0 | 36500 | 9000 | 35 | ELETTRONICO | 100000 | 30 | ELETTRONICO | 100000 | 20.2 |  | 3919 |  |  | 0 |  |  |  | 0 | 0 | 0 | 0 | 0
Q32 | Q32-n.035 | 1 | Sbraccio | 8.5 | ME3b | C TN MN | 4196 | 2971 | MBF | Philips | 250 | 19.5 | 190.8209 | 0 | 13000 | 24000 | 12 | FERROMAGNETICO | 100000 | 30 |  |  |  |  | 3919 |  |  | 0 |  |  |  | 0 | 0 | 0 | 0 | 0
Q32 | Q32-n.036 | 1 | Sbraccio | 8.5 | ME3b | C TN MN | 4196 | 2971 | MBF | Philips | 250 | 19.5 | 190.8209 | 0 | 13000 | 24000 | 12 | FERROMAGNETICO | 100000 | 30 |  |  |  |  | 3919 |  |  | 0 |  |  |  | 0 | 0 | 0 | 0 | 0
Q32 | Q32-n.037 | 1 | Sbraccio | 8.5 | ME3b | C TN MN | 4196 | 2971 | MBF | Philips | 250 | 19.5 | 190.8209 | 0 | 13000 | 24000 | 12 | FERROMAGNETICO | 100000 | 30 |  |  |  |  | 3919 |  |  | 0 |  |  |  | 0 | 0 | 0 | 0 | 0
Q32 | Q32-n.038 | 1 | Sbraccio | 8.5 | ME3b | C TN MN | 4196 | 2971 | MBF | Philips | 250 | 19.5 | 190.8209 | 0 | 13000 | 24000 | 12 | FERROMAGNETICO | 100000 | 30 |  |  |  |  | 3919 |  |  | 0 |  |  |  | 0 | 0 | 0 | 0 | 0
Q32 | Q32-n.039 | 1 | Testa palo | 9 | ME3b | C TN MN | 4196 | 2971 | MBF | Philips | 250 | 19.5 | 190.8209 | 0 | 13000 | 24000 | 12 | FERROMAGNETICO | 100000 | 30 |  |  |  |  | 3919 |  |  | 0 |  |  |  | 0 | 0 | 0 | 0 | 0
Q32 | Q32-n.040 | 1 | Testa palo | 9 | ME3b | C TN MN | 4196 | 2971 | MBF | Philips | 250 | 19.5 | 190.8209 | 0 | 13000 | 24000 | 12 | FERROMAGNETICO | 100000 | 30 |  |  |  |  | 3919 |  |  | 0 |  |  |  | 0 | 0 | 0 | 0 | 0
Q33 | Q33-n.001 | 1 | Arredo urbano | 4.5 | ME3b | C TN | 4196 |  | MBF | Philips | 125 | 11 | 136 | 0 | 6300 | 24000 | 12 | FERROMAGNETICO | 100000 | 30 |  |  |  |  | 3919 |  |  | 0 |  |  |  | 0 | 0 | 0 | 0 | 0
Q33 |  | 1 | Arredo urbano | 4.5 | ME3b | C TN | 4196 |  | MBF | Philips | 125 | 11 | 136 | 0 | 6300 | 24000 | 12 | FERROMAGNETICO | 100000 | 30 |  |  |  |  | 3919 |  |  | 0 |  |  |  | 0 | 0 | 0 | 0 | 0
Q33 | Q33-n.002 | 1 | Arredo urbano | 4.5 | ME3b | C TN | 4196 |  | MBF | Philips | 125 | 11 | 136 | 0 | 6300 | 24000 | 12 | FERROMAGNETICO | 100000 | 30 |  |  |  |  | 3919 |  |  | 0 |  |  |  | 0 | 0 | 0 | 0 | 0
Q33 |  | 1 | Arredo urbano | 4.5 | ME3b | C TN | 4196 |  | MBF | Philips | 125 | 11 | 136 | 0 | 6300 | 24000 | 12 | FERROMAGNETICO | 100000 | 30 |  |  |  |  | 3919 |  |  | 0 |  |  |  | 0 | 0 | 0 | 0 | 0
Q33 | Q33-n.003 | 1 | Arredo urbano | 4.5 | ME3b | C TN | 4196 |  | MBF | Philips | 125 | 11 | 136 | 0 | 6300 | 24000 | 12 | FERROMAGNETICO | 100000 | 30 |  |  |  |  | 3919 |  |  | 0 |  |  |  | 0 | 0 | 0 | 0 | 0
Q33 |  | 1 | Arredo urbano | 4.5 | ME3b | C TN | 4196 |  | MBF | Philips | 125 | 11 | 136 | 0 | 6300 | 24000 | 12 | FERROMAGNETICO | 100000 | 30 |  |  |  |  | 3919 |  |  | 0 |  |  |  | 0 | 0 | 0 | 0 | 0
Q33 | Q33-n.004 | 1 | Arredo urbano | 4.5 | ME3b | C TN | 4196 |  | MBF | Philips | 125 | 11 | 136 | 0 | 6300 | 24000 | 12 | FERROMAGNETICO | 100000 | 30 |  |  |  |  | 3919 |  |  | 0 |  |  |  | 0 | 0 | 0 | 0 | 0
Q33 |  | 1 | Arredo urbano | 4.5 | ME3b | C TN | 4196 |  | MBF | Philips | 125 | 11 | 136 | 0 | 6300 | 24000 | 12 | FERROMAGNETICO | 100000 | 30 |  |  |  |  | 3919 |  |  | 0 |  |  |  | 0 | 0 | 0 | 0 | 0
Q34 | Q34-n.001 | 1 | Testa palo | 8.5 | ME3b | C TN | 4196 |  | SAP | Philips | 250 | 28 | 278 | 0 | 27000 | 24000 | 25 | FERROMAGNETICO | 100000 | 30 | ELETTRONICO | 100000 | 20.2 |  | 3919 |  |  | 0 |  |  |  | 0 | 0 | 0 | 0 | 0
Q34 | Q34-n.002 | 1 | Testa palo | 8.5 | ME3b | C TN | 4196 |  | SAP | Philips | 250 | 28 | 278 | 0 | 27000 | 24000 | 25 | FERROMAGNETICO | 100000 | 30 | ELETTRONICO | 100000 | 20.2 |  | 3919 |  |  | 0 |  |  |  | 0 | 0 | 0 | 0 | 0
Q34 | Q34-n.003 | 1 | Testa palo | 8.5 | ME3b | C TN | 4196 |  | SAP | Philips | 250 | 28 | 278 | 0 | 27000 | 24000 | 25 | FERROMAGNETICO | 100000 | 30 | ELETTRONICO | 100000 | 20.2 |  | 3919 |  |  | 0 |  |  |  | 0 | 0 | 0 | 0 | 0
Q34 | Q34-n.004 | 1 | Testa palo | 8.5 | ME3b | C TN | 4196 |  | SAP | Philips | 250 | 28 | 278 | 0 | 27000 | 24000 | 25 | FERROMAGNETICO | 100000 | 30 | ELETTRONICO | 100000 | 20.2 |  | 3919 |  |  | 0 |  |  |  | 0 | 0 | 0 | 0 | 0
Q34 | Q34-n.005 | 1 | Testa palo | 8.5 | ME3b | C TN | 4196 |  | SAP | Philips | 250 | 28 | 278 | 0 | 27000 | 24000 | 25 | FERROMAGNETICO | 100000 | 30 | ELETTRONICO | 100000 | 20.2 |  | 3919 |  |  | 0 |  |  |  | 0 | 0 | 0 | 0 | 0
Q34 | Q34-n.006 | 1 | Testa palo | 8.5 | ME3b | C TN | 4196 |  | SAP | Philips | 250 | 28 | 278 | 0 | 27000 | 24000 | 25 | FERROMAGNETICO | 100000 | 30 | ELETTRONICO | 100000 | 20.2 |  | 3919 |  |  | 0 |  |  |  | 0 | 0 | 0 | 0 | 0
Q34 | Q34-n.007 | 1 | Proiettore | 7 | S2 | C TN | 4196 |  | JM | Philips | 250 | 27 | 277 | 0 | 19000 | 10000 | 35 | ELETTRONICO | 100000 | 30 | ELETTRONICO | 100000 | 20.2 |  | 3919 |  |  | 0 |  |  |  | 0 | 0 | 0 | 0 | 0
Q34 | Q34-n.008 | 1 | Arredo urbano | 4.5 | S2 | C TN | 4196 |  | MBF | Philips | 125 | 11 | 136 | 0 | 6300 | 24000 | 12 | FERROMAGNETICO | 100000 | 30 |  |  |  |  | 3919 |  |  | 0 |  |  |  | 0 | 0 | 0 | 0 | 0
Q34 |  | 1 | Arredo urbano | 4.5 | S2 | C TN | 4196 |  | MBF | Philips | 125 | 11 | 136 | 0 | 6300 | 24000 | 12 | FERROMAGNETICO | 100000 | 30 |  |  |  |  | 3919 |  |  | 0 |  |  |  | 0 | 0 | 0 | 0 | 0
Q34 | Q34-n.009 | 1 | Lanterna | 4.5 | CE3 | C TN | 4196 |  | MBF | Philips | 125 | 11 | 136 | 0 | 6300 | 24000 | 12 | FERROMAGNETICO | 100000 | 30 |  |  |  |  | 3919 |  |  | 0 |  |  |  | 0 | 0 | 0 | 0 | 0
Q34 | Q34-n.010 | 1 | Lanterna | 4.5 | CE3 | C TN | 4196 |  | MBF | Philips | 125 | 11 | 136 | 0 | 6300 | 24000 | 12 | FERROMAGNETICO | 100000 | 30 |  |  |  |  | 3919 |  |  | 0 |  |  |  | 0 | 0 | 0 | 0 | 0
Q34 | Q34-n.011 | 1 | Lanterna | 4.5 | CE3 | C TN | 4196 |  | MBF | Philips | 125 | 11 | 136 | 0 | 6300 | 24000 | 12 | FERROMAGNETICO | 100000 | 30 |  |  |  |  | 3919 |  |  | 0 |  |  |  | 0 | 0 | 0 | 0 | 0
Q34 | Q34-n.012 | 1 | Lanterna | 4.5 | CE3 | C TN | 4196 |  | MBF | Philips | 125 | 11 | 136 | 0 | 6300 | 24000 | 12 | FERROMAGNETICO | 100000 | 30 |  |  |  |  | 3919 |  |  | 0 |  |  |  | 0 | 0 | 0 | 0 | 0
Q34 | Q34-n.013 | 1 | Lanterna | 4.5 | CE3 | C TN | 4196 |  | MBF | Philips | 125 | 11 | 136 | 0 | 6300 | 24000 | 12 | FERROMAGNETICO | 100000 | 30 |  |  |  |  | 3919 |  |  | 0 |  |  |  | 0 | 0 | 0 | 0 | 0
Q34 | Q34-n.014 | 1 | Testa palo | 8.5 | ME3b | C TN | 4196 |  | SAP | Philips | 250 | 28 | 278 | 0 | 27000 | 24000 | 25 | FERROMAGNETICO | 100000 | 30 | ELETTRONICO | 100000 | 20.2 |  | 3919 |  |  | 0 |  |  |  | 0 | 0 | 0 | 0 | 0
Q34 | Q34-n.015 | 1 | Testa palo | 8.5 | ME3b | C TN | 4196 |  | SAP | Philips | 250 | 28 | 278 | 0 | 27000 | 24000 | 25 | FERROMAGNETICO | 100000 | 30 | ELETTRONICO | 100000 | 20.2 |  | 3919 |  |  | 0 |  |  |  | 0 | 0 | 0 | 0 | 0
Q34 | Q34-n.016 | 1 | Testa palo | 8.5 | ME3b | C TN | 4196 |  | SAP | Philips | 250 | 28 | 278 | 0 | 27000 | 24000 | 25 | FERROMAGNETICO | 100000 | 30 | ELETTRONICO | 100000 | 20.2 |  | 3919 |  |  | 0 |  |  |  | 0 | 0 | 0 | 0 | 0
Q34 | Q34-n.017 | 1 | Testa palo | 8.5 | ME3b | C TN | 4196 |  | SAP | Philips | 250 | 28 | 278 | 0 | 27000 | 24000 | 25 | FERROMAGNETICO | 100000 | 30 | ELETTRONICO | 100000 | 20.2 |  | 3919 |  |  | 0 |  |  |  | 0 | 0 | 0 | 0 | 0
Q35 | Q35-n.001 | 1 | Sbraccio | 6.5 | ME3b | C TN | 4196 |  | MBF | Philips | 250 | 19.5 | 269.5 | 0 | 13000 | 24000 | 12 | FERROMAGNETICO | 100000 | 30 |  |  |  |  | 3919 |  |  | 0 |  |  |  | 0 | 0 | 0 | 0 | 0
Q35 | Q35-n.002 | 1 | Arredo urbano | 3 | S2 | C TN | 4196 |  | MBF | Philips | 70 | 6.1 | 76.1 | 0 | 3800 | 24000 | 8 | FERROMAGNETICO | 100000 | 30 |  |  |  |  | 3919 |  |  | 0 |  |  |  | 0 | 0 | 0 | 0 | 0
Q35 |  | 1 | Arredo urbano | 3 | S2 | C TN | 4196 |  | MBF | Philips | 70 | 6.1 | 76.1 | 0 | 3800 | 24000 | 8 | FERROMAGNETICO | 100000 | 30 |  |  |  |  | 3919 |  |  | 0 |  |  |  | 0 | 0 | 0 | 0 | 0
Q35 | Q35-n.003 | 1 | Arredo urbano | 3 | S2 | C TN | 4196 |  | MBF | Philips | 70 | 6.1 | 76.1 | 0 | 3800 | 24000 | 8 | FERROMAGNETICO | 100000 | 30 |  |  |  |  | 3919 |  |  | 0 |  |  |  | 0 | 0 | 0 | 0 | 0
Q35 |  | 1 | Arredo urbano | 3 | S2 | C TN | 4196 |  | MBF | Philips | 70 | 6.1 | 76.1 | 0 | 3800 | 24000 | 8 | FERROMAGNETICO | 100000 | 30 |  |  |  |  | 3919 |  |  | 0 |  |  |  | 0 | 0 | 0 | 0 | 0
Q35 | Q35-n.004 | 1 | Sbraccio | 6.5 | ME3b | C TN | 4196 |  | MBF | Philips | 250 | 19.5 | 269.5 | 0 | 13000 | 24000 | 12 | FERROMAGNETICO | 100000 | 30 |  |  |  |  | 3919 |  |  | 0 |  |  |  | 0 | 0 | 0 | 0 | 0
Q35 | Q35-n.005 | 1 | Testa palo | 8.5 | CE3 | C TN | 4196 |  | SAP | Philips | 150 | 20 | 170 | 0 | 14500 | 24000 | 20 | FERROMAGNETICO | 100000 | 30 | ELETTRONICO | 100000 | 20.2 |  | 3919 |  |  | 0 |  |  |  | 0 | 0 | 0 | 0 | 0
Q35 | Q35-n.006 | 1 | Testa palo | 8.5 | CE3 | C TN | 4196 |  | SAP | Philips | 150 | 20 | 170 | 0 | 14500 | 24000 | 20 | FERROMAGNETICO | 100000 | 30 | ELETTRONICO | 100000 | 20.2 |  | 3919 |  |  | 0 |  |  |  | 0 | 0 | 0 | 0 | 0
Q35 | Q35-n.007 | 1 | Testa palo | 8.5 | ME3b | C TN | 4196 |  | SAP | Philips | 250 | 28 | 278 | 0 | 27000 | 24000 | 25 | FERROMAGNETICO | 100000 | 30 | ELETTRONICO | 100000 | 20.2 |  | 3919 |  |  | 0 |  |  |  | 0 | 0 | 0 | 0 | 0
Q35 | Q35-n.008 | 1 | Testa palo | 8.5 | ME3c | C TN | 4196 |  | SAP | Philips | 250 | 28 | 278 | 0 | 27000 | 24000 | 25 | FERROMAGNETICO | 100000 | 30 | ELETTRONICO | 100000 | 20.2 |  | 3919 |  |  | 0 |  |  |  | 0 | 0 | 0 | 0 | 0
Q35 | Q35-n.009 | 1 | Testa palo | 8.5 | ME3c | C TN | 4196 |  | SAP | Philips | 250 | 28 | 278 | 0 | 27000 | 24000 | 25 | FERROMAGNETICO | 100000 | 30 | ELETTRONICO | 100000 | 20.2 |  | 3919 |  |  | 0 |  |  |  | 0 | 0 | 0 | 0 | 0
Q35 | Q35-n.010 | 1 | Testa palo | 8.5 | ME3b | C TN | 4196 |  | SAP | Philips | 250 | 28 | 278 | 0 | 27000 | 24000 | 25 | FERROMAGNETICO | 100000 | 30 | ELETTRONICO | 100000 | 20.2 |  | 3919 |  |  | 0 |  |  |  | 0 | 0 | 0 | 0 | 0
Q35 | Q35-n.011 | 1 | Testa palo | 8.5 | ME3b | C TN | 4196 |  | SAP | Philips | 250 | 28 | 278 | 0 | 27000 | 24000 | 25 | FERROMAGNETICO | 100000 | 30 | ELETTRONICO | 100000 | 20.2 |  | 3919 |  |  | 0 |  |  |  | 0 | 0 | 0 | 0 | 0
Q35 | Q35-n.012 | 1 | Lanterna | 4 | ME3b | C TN | 4196 |  | SAP | Philips | 150 | 20 | 170 | 0 | 14500 | 24000 | 20 | FERROMAGNETICO | 100000 | 30 | ELETTRONICO | 100000 | 20.2 |  | 3919 |  |  | 0 |  |  |  | 0 | 0 | 0 | 0 | 0
Q35 | Q35-n.013 | 1 | Lanterna | 4 | ME3b | C TN | 4196 |  | SAP | Philips | 150 | 20 | 170 | 0 | 14500 | 24000 | 20 | FERROMAGNETICO | 100000 | 30 | ELETTRONICO | 100000 | 20.2 |  | 3919 |  |  | 0 |  |  |  | 0 | 0 | 0 | 0 | 0
Q35 | Q35-n.014 | 1 | Lanterna | 4 | ME3b | C TN | 4196 |  | SAP | Philips | 150 | 20 | 170 | 0 | 14500 | 24000 | 20 | FERROMAGNETICO | 100000 | 30 | ELETTRONICO | 100000 | 20.2 |  | 3919 |  |  | 0 |  |  |  | 0 | 0 | 0 | 0 | 0
Q35 | Q35-n.015 | 1 | Lanterna | 4 | ME3b | C TN | 4196 |  | SAP | Philips | 150 | 20 | 170 | 0 | 14500 | 24000 | 20 | FERROMAGNETICO | 100000 | 30 | ELETTRONICO | 100000 | 20.2 |  | 3919 |  |  | 0 |  |  |  | 0 | 0 | 0 | 0 | 0
Q36 | Q36-n.001 | 1 | Testa palo | 8 | ME3a | C TN | 4196 |  | MBF | Philips | 250 | 19.5 | 269.5 | 0 | 13000 | 24000 | 12 | FERROMAGNETICO | 100000 | 30 |  |  |  |  | 3919 |  |  | 0 |  |  |  | 0 | 0 | 0 | 0 | 0
Q36 | Q36-n.002 | 1 | Testa palo | 8 | ME3a | C TN | 4196 |  | MBF | Philips | 250 | 19.5 | 269.5 | 0 | 13000 | 24000 | 12 | FERROMAGNETICO | 100000 | 30 |  |  |  |  | 3919 |  |  | 0 |  |  |  | 0 | 0 | 0 | 0 | 0
Q36 | Q36-n.003 | 1 | Testa palo | 8 | ME3a | C TN | 4196 |  | MBF | Philips | 250 | 19.5 | 269.5 | 0 | 13000 | 24000 | 12 | FERROMAGNETICO | 100000 | 30 |  |  |  |  | 3919 |  |  | 0 |  |  |  | 0 | 0 | 0 | 0 | 0
Q36 | Q36-n.004 | 1 | Testa palo | 8 | ME3a | C TN | 4196 |  | MBF | Philips | 250 | 19.5 | 269.5 | 0 | 13000 | 24000 | 12 | FERROMAGNETICO | 100000 | 30 |  |  |  |  | 3919 |  |  | 0 |  |  |  | 0 | 0 | 0 | 0 | 0
Q36 | Q36-n.005 | 1 | Testa palo | 8 | ME3a | C TN | 4196 |  | MBF | Philips | 250 | 19.5 | 269.5 | 0 | 13000 | 24000 | 12 | FERROMAGNETICO | 100000 | 30 |  |  |  |  | 3919 |  |  | 0 |  |  |  | 0 | 0 | 0 | 0 | 0
Q36 | Q36-n.006 | 1 | Testa palo | 8 | ME3a | C TN | 4196 |  | MBF | Philips | 250 | 19.5 | 269.5 | 0 | 13000 | 24000 | 12 | FERROMAGNETICO | 100000 | 30 |  |  |  |  | 3919 |  |  | 0 |  |  |  | 0 | 0 | 0 | 0 | 0
Q36 | Q36-n.007 | 1 | Testa palo | 8 | ME3a | C TN | 4196 |  | MBF | Philips | 250 | 19.5 | 269.5 | 0 | 13000 | 24000 | 12 | FERROMAGNETICO | 100000 | 30 |  |  |  |  | 3919 |  |  | 0 |  |  |  | 0 | 0 | 0 | 0 | 0
Q36 | Q36-n.008 | 1 | Testa palo | 8 | ME3a | C TN | 4196 |  | MBF | Philips | 250 | 19.5 | 269.5 | 0 | 13000 | 24000 | 12 | FERROMAGNETICO | 100000 | 30 |  |  |  |  | 3919 |  |  | 0 |  |  |  | 0 | 0 | 0 | 0 | 0
Q36 | Q36-n.009 | 1 | Testa palo | 8 | ME3a | C TN | 4196 |  | MBF | Philips | 250 | 19.5 | 269.5 | 0 | 13000 | 24000 | 12 | FERROMAGNETICO | 100000 | 30 |  |  |  |  | 3919 |  |  | 0 |  |  |  | 0 | 0 | 0 | 0 | 0
Q36 | Q36-n.010 | 1 | Testa palo | 8 | ME3a | C TN | 4196 |  | MBF | Philips | 250 | 19.5 | 269.5 | 0 | 13000 | 24000 | 12 | FERROMAGNETICO | 100000 | 30 |  |  |  |  | 3919 |  |  | 0 |  |  |  | 0 | 0 | 0 | 0 | 0
Q36 | Q36-n.011 | 1 | Testa palo | 8 | ME3a | C TN | 4196 |  | MBF | Philips | 250 | 19.5 | 269.5 | 0 | 13000 | 24000 | 12 | FERROMAGNETICO | 100000 | 30 |  |  |  |  | 3919 |  |  | 0 |  |  |  | 0 | 0 | 0 | 0 | 0
Q36 | Q36-n.012 | 1 | Testa palo | 8 | ME3a | C TN | 4196 |  | MBF | Philips | 250 | 19.5 | 269.5 | 0 | 13000 | 24000 | 12 | FERROMAGNETICO | 100000 | 30 |  |  |  |  | 3919 |  |  | 0 |  |  |  | 0 | 0 | 0 | 0 | 0
Q36 | Q36-n.013 | 1 | Testa palo | 8 | ME3a | C TN | 4196 |  | MBF | Philips | 250 | 19.5 | 269.5 | 0 | 13000 | 24000 | 12 | FERROMAGNETICO | 100000 | 30 |  |  |  |  | 3919 |  |  | 0 |  |  |  | 0 | 0 | 0 | 0 | 0
Q36 | Q36-n.014 | 1 | Testa palo | 8 | ME3a | C TN | 4196 |  | MBF | Philips | 250 | 19.5 | 269.5 | 0 | 13000 | 24000 | 12 | FERROMAGNETICO | 100000 | 30 |  |  |  |  | 3919 |  |  | 0 |  |  |  | 0 | 0 | 0 | 0 | 0
Q36 | Q36-n.015 | 1 | Testa palo | 8 | ME3a | C TN | 4196 |  | MBF | Philips | 250 | 19.5 | 269.5 | 0 | 13000 | 24000 | 12 | FERROMAGNETICO | 100000 | 30 |  |  |  |  | 3919 |  |  | 0 |  |  |  | 0 | 0 | 0 | 0 | 0
Q36 | Q36-n.016 | 1 | Testa palo | 8 | ME3a | C TN | 4196 |  | MBF | Philips | 250 | 19.5 | 269.5 | 0 | 13000 | 24000 | 12 | FERROMAGNETICO | 100000 | 30 |  |  |  |  | 3919 |  |  | 0 |  |  |  | 0 | 0 | 0 | 0 | 0
Q36 | Q36-n.017 | 1 | Testa palo | 8 | ME3a | C TN | 4196 |  | MBF | Philips | 250 | 19.5 | 269.5 | 0 | 13000 | 24000 | 12 | FERROMAGNETICO | 100000 | 30 |  |  |  |  | 3919 |  |  | 0 |  |  |  | 0 | 0 | 0 | 0 | 0
Q36 | Q36-n.018 | 1 | Testa palo | 8 | ME3a | C TN | 4196 |  | MBF | Philips | 250 | 19.5 | 269.5 | 0 | 13000 | 24000 | 12 | FERROMAGNETICO | 100000 | 30 |  |  |  |  | 3919 |  |  | 0 |  |  |  | 0 | 0 | 0 | 0 | 0
Q36 | Q36-n.019 | 1 | Testa palo | 8 | ME3a | C TN | 4196 |  | MBF | Philips | 250 | 19.5 | 269.5 | 0 | 13000 | 24000 | 12 | FERROMAGNETICO | 100000 | 30 |  |  |  |  | 3919 |  |  | 0 |  |  |  | 0 | 0 | 0 | 0 | 0
Q36 | Q36-n.020 | 1 | Testa palo | 8 | ME3a | C TN | 4196 |  | MBF | Philips | 250 | 19.5 | 269.5 | 0 | 13000 | 24000 | 12 | FERROMAGNETICO | 100000 | 30 |  |  |  |  | 3919 |  |  | 0 |  |  |  | 0 | 0 | 0 | 0 | 0
Q36 | Q36-n.021 | 1 | Testa palo | 8 | ME3a | C TN | 4196 |  | MBF | Philips | 250 | 19.5 | 269.5 | 0 | 13000 | 24000 | 12 | FERROMAGNETICO | 100000 | 30 |  |  |  |  | 3919 |  |  | 0 |  |  |  | 0 | 0 | 0 | 0 | 0
Q36 | Q36-n.022 | 1 | Testa palo | 8 | ME3a | C TN | 4196 |  | MBF | Philips | 250 | 19.5 | 269.5 | 0 | 13000 | 24000 | 12 | FERROMAGNETICO | 100000 | 30 |  |  |  |  | 3919 |  |  | 0 |  |  |  | 0 | 0 | 0 | 0 | 0
Q36 | Q36-n.023 | 1 | Testa palo | 8 | ME3a | C TN | 4196 |  | MBF | Philips | 250 | 19.5 | 269.5 | 0 | 13000 | 24000 | 12 | FERROMAGNETICO | 100000 | 30 |  |  |  |  | 3919 |  |  | 0 |  |  |  | 0 | 0 | 0 | 0 | 0
Q36 | Q36-n.024 | 1 | Testa palo | 8 | ME3a | C TN | 4196 |  | MBF | Philips | 250 | 19.5 | 269.5 | 0 | 13000 | 24000 | 12 | FERROMAGNETICO | 100000 | 30 |  |  |  |  | 3919 |  |  | 0 |  |  |  | 0 | 0 | 0 | 0 | 0
Q36 | Q36-n.025 | 1 | Testa palo | 8 | ME3a | C TN | 4196 |  | MBF | Philips | 250 | 19.5 | 269.5 | 0 | 13000 | 24000 | 12 | FERROMAGNETICO | 100000 | 30 |  |  |  |  | 3919 |  |  | 0 |  |  |  | 0 | 0 | 0 | 0 | 0
Q36 | Q36-n.026 | 1 | Testa palo | 8 | ME3a | C TN | 4196 |  | MBF | Philips | 250 | 19.5 | 269.5 | 0 | 13000 | 24000 | 12 | FERROMAGNETICO | 100000 | 30 |  |  |  |  | 3919 |  |  | 0 |  |  |  | 0 | 0 | 0 | 0 | 0
Q36 | Q36-n.027 | 1 | Testa palo | 8 | ME3a | C TN | 4196 |  | MBF | Philips | 250 | 19.5 | 269.5 | 0 | 13000 | 24000 | 12 | FERROMAGNETICO | 100000 | 30 |  |  |  |  | 3919 |  |  | 0 |  |  |  | 0 | 0 | 0 | 0 | 0
Q36 | Q36-n.028 | 1 | Testa palo | 8 | ME3a | C TN | 4196 |  | MBF | Philips | 250 | 19.5 | 269.5 | 0 | 13000 | 24000 | 12 | FERROMAGNETICO | 100000 | 30 |  |  |  |  | 3919 |  |  | 0 |  |  |  | 0 | 0 | 0 | 0 | 0
Q36 | Q36-n.029 | 1 | Testa palo | 8 | ME3a | C TN | 4196 |  | MBF | Philips | 250 | 19.5 | 269.5 | 0 | 13000 | 24000 | 12 | FERROMAGNETICO | 100000 | 30 |  |  |  |  | 3919 |  |  | 0 |  |  |  | 0 | 0 | 0 | 0 | 0
Q36 | Q36-n.030 | 1 | Testa palo | 8 | ME3a | C TN | 4196 |  | MBF | Philips | 250 | 19.5 | 269.5 | 0 | 13000 | 24000 | 12 | FERROMAGNETICO | 100000 | 30 |  |  |  |  | 3919 |  |  | 0 |  |  |  | 0 | 0 | 0 | 0 | 0
Q37 | Q37-n.001 | 1 | Testa palo | 10 | ME3b | C TN MN | 4196 | 2971 | SAP | Philips | 150 | 20 | 120.3694 | 0 | 14500 | 24000 | 20 | FERROMAGNETICO | 100000 | 30 | ELETTRONICO | 100000 | 20.2 |  | 3919 |  |  | 0 |  |  |  | 0 | 0 | 0 | 0 | 0
Q37 | Q37-n.002 | 1 | Testa palo | 10 | ME3b | C TN MN | 4196 | 2971 | SAP | Philips | 150 | 20 | 120.3694 | 0 | 14500 | 24000 | 20 | FERROMAGNETICO | 100000 | 30 | ELETTRONICO | 100000 | 20.2 |  | 3919 |  |  | 0 |  |  |  | 0 | 0 | 0 | 0 | 0
Q37 | Q37-n.003 | 1 | Testa palo | 10 | ME3b | C TN MN | 4196 | 2971 | SAP | Philips | 150 | 20 | 120.3694 | 0 | 14500 | 24000 | 20 | FERROMAGNETICO | 100000 | 30 | ELETTRONICO | 100000 | 20.2 |  | 3919 |  |  | 0 |  |  |  | 0 | 0 | 0 | 0 | 0
Q37 | Q37-n.004 | 1 | Testa palo | 10 | ME3b | C TN MN | 4196 | 2971 | SAP | Philips | 150 | 20 | 120.3694 | 0 | 14500 | 24000 | 20 | FERROMAGNETICO | 100000 | 30 | ELETTRONICO | 100000 | 20.2 |  | 3919 |  |  | 0 |  |  |  | 0 | 0 | 0 | 0 | 0
Q37 | Q37-n.005 | 1 | Testa palo | 10 | ME3b | C TN MN | 4196 | 2971 | SAP | Philips | 150 | 20 | 120.3694 | 0 | 14500 | 24000 | 20 | FERROMAGNETICO | 100000 | 30 | ELETTRONICO | 100000 | 20.2 |  | 3919 |  |  | 0 |  |  |  | 0 | 0 | 0 | 0 | 0
Q37 | Q37-n.006 | 1 | Testa palo | 10 | ME3b | C TN MN | 4196 | 2971 | SAP | Philips | 150 | 20 | 120.3694 | 0 | 14500 | 24000 | 20 | FERROMAGNETICO | 100000 | 30 | ELETTRONICO | 100000 | 20.2 |  | 3919 |  |  | 0 |  |  |  | 0 | 0 | 0 | 0 | 0
Q37 | Q37-n.007 | 1 | Testa palo | 10 | ME3b | C TN MN | 4196 | 2971 | SAP | Philips | 150 | 20 | 120.3694 | 0 | 14500 | 24000 | 20 | FERROMAGNETICO | 100000 | 30 | ELETTRONICO | 100000 | 20.2 |  | 3919 |  |  | 0 |  |  |  | 0 | 0 | 0 | 0 | 0
Q37 | Q37-n.008 | 1 | Testa palo | 10 | ME3b | C TN MN | 4196 | 2971 | SAP | Philips | 150 | 20 | 120.3694 | 0 | 14500 | 24000 | 20 | FERROMAGNETICO | 100000 | 30 | ELETTRONICO | 100000 | 20.2 |  | 3919 |  |  | 0 |  |  |  | 0 | 0 | 0 | 0 | 0
Q37 | Q37-n.009 | 1 | Testa palo | 10 | ME3b | C TN MN | 4196 | 2971 | SAP | Philips | 150 | 20 | 120.3694 | 0 | 14500 | 24000 | 20 | FERROMAGNETICO | 100000 | 30 | ELETTRONICO | 100000 | 20.2 |  | 3919 |  |  | 0 |  |  |  | 0 | 0 | 0 | 0 | 0
Q37 | Q37-n.010 | 1 | Testa palo | 10 | ME3b | C TN MN | 4196 | 2971 | SAP | Philips | 150 | 20 | 120.3694 | 0 | 14500 | 24000 | 20 | FERROMAGNETICO | 100000 | 30 | ELETTRONICO | 100000 | 20.2 |  | 3919 |  |  | 0 |  |  |  | 0 | 0 | 0 | 0 | 0
Q37 | Q37-n.011 | 1 | Testa palo | 10 | ME3b | C TN MN | 4196 | 2971 | SAP | Philips | 150 | 20 | 120.3694 | 0 | 14500 | 24000 | 20 | FERROMAGNETICO | 100000 | 30 | ELETTRONICO | 100000 | 20.2 |  | 3919 |  |  | 0 |  |  |  | 0 | 0 | 0 | 0 | 0
Q37 | Q37-n.012 | 1 | Testa palo | 10 | ME3b | C TN MN | 4196 | 2971 | SAP | Philips | 150 | 20 | 120.3694 | 0 | 14500 | 24000 | 20 | FERROMAGNETICO | 100000 | 30 | ELETTRONICO | 100000 | 20.2 |  | 3919 |  |  | 0 |  |  |  | 0 | 0 | 0 | 0 | 0
Q37 | Q37-n.013 | 1 | Testa palo | 10 | ME3b | C TN MN | 4196 | 2971 | SAP | Philips | 150 | 20 | 120.3694 | 0 | 14500 | 24000 | 20 | FERROMAGNETICO | 100000 | 30 | ELETTRONICO | 100000 | 20.2 |  | 3919 |  |  | 0 |  |  |  | 0 | 0 | 0 | 0 | 0
Q37 | Q37-n.014 | 1 | Testa palo | 10 | ME3b | C TN MN | 4196 | 2971 | SAP | Philips | 150 | 20 | 120.3694 | 0 | 14500 | 24000 | 20 | FERROMAGNETICO | 100000 | 30 | ELETTRONICO | 100000 | 20.2 |  | 3919 |  |  | 0 |  |  |  | 0 | 0 | 0 | 0 | 0
Q37 | Q37-n.015 | 1 | Testa palo | 10 | ME3b | C TN MN | 4196 | 2971 | SAP | Philips | 150 | 20 | 120.3694 | 0 | 14500 | 24000 | 20 | FERROMAGNETICO | 100000 | 30 | ELETTRONICO | 100000 | 20.2 |  | 3919 |  |  | 0 |  |  |  | 0 | 0 | 0 | 0 | 0
Q37 | Q37-n.016 | 1 | Testa palo | 10 | ME3b | C TN MN | 4196 | 2971 | SAP | Philips | 150 | 20 | 120.3694 | 0 | 14500 | 24000 | 20 | FERROMAGNETICO | 100000 | 30 | ELETTRONICO | 100000 | 20.2 |  | 3919 |  |  | 0 |  |  |  | 0 | 0 | 0 | 0 | 0
Q37 | Q37-n.017 | 1 | Testa palo | 10 | ME3b | C TN MN | 4196 | 2971 | SAP | Philips | 150 | 20 | 120.3694 | 0 | 14500 | 24000 | 20 | FERROMAGNETICO | 100000 | 30 | ELETTRONICO | 100000 | 20.2 |  | 3919 |  |  | 0 |  |  |  | 0 | 0 | 0 | 0 | 0
Q37 | Q37-n.018 | 1 | Testa palo | 10 | ME3b | C TN MN | 4196 | 2971 | SAP | Philips | 150 | 20 | 120.3694 | 0 | 14500 | 24000 | 20 | FERROMAGNETICO | 100000 | 30 | ELETTRONICO | 100000 | 20.2 |  | 3919 |  |  | 0 |  |  |  | 0 | 0 | 0 | 0 | 0
Q37 | Q37-n.019 | 1 | Testa palo | 10 | ME3b | C TN MN | 4196 | 2971 | SAP | Philips | 150 | 20 | 120.3694 | 0 | 14500 | 24000 | 20 | FERROMAGNETICO | 100000 | 30 | ELETTRONICO | 100000 | 20.2 |  | 3919 |  |  | 0 |  |  |  | 0 | 0 | 0 | 0 | 0
Q37 | Q37-n.020 | 1 | Testa palo | 10 | ME3b | C TN MN | 4196 | 2971 | SAP | Philips | 150 | 20 | 120.3694 | 0 | 14500 | 24000 | 20 | FERROMAGNETICO | 100000 | 30 | ELETTRONICO | 100000 | 20.2 |  | 3919 |  |  | 0 |  |  |  | 0 | 0 | 0 | 0 | 0
Q37 | Q37-n.021 | 1 | Testa palo | 10 | ME3b | C TN MN | 4196 | 2971 | SAP | Philips | 150 | 20 | 120.3694 | 0 | 14500 | 24000 | 20 | FERROMAGNETICO | 100000 | 30 | ELETTRONICO | 100000 | 20.2 |  | 3919 |  |  | 0 |  |  |  | 0 | 0 | 0 | 0 | 0
Q37 | Q37-n.022 | 1 | Testa palo | 10 | ME3b | C TN MN | 4196 | 2971 | SAP | Philips | 250 | 28 | 196.8394 | 0 | 27000 | 24000 | 25 | FERROMAGNETICO | 100000 | 30 | ELETTRONICO | 100000 | 20.2 |  | 3919 |  |  | 0 |  |  |  | 0 | 0 | 0 | 0 | 0
Q37 | Q37-n.023 | 1 | Testa palo | 10 | ME3b | C TN MN | 4196 | 2971 | SAP | Philips | 250 | 28 | 196.8394 | 0 | 27000 | 24000 | 25 | FERROMAGNETICO | 100000 | 30 | ELETTRONICO | 100000 | 20.2 |  | 3919 |  |  | 0 |  |  |  | 0 | 0 | 0 | 0 | 0
Q37 | Q37-n.024 | 1 | Testa palo | 10 | ME3b | C TN MN | 4196 | 2971 | SAP | Philips | 250 | 28 | 196.8394 | 0 | 27000 | 24000 | 25 | FERROMAGNETICO | 100000 | 30 | ELETTRONICO | 100000 | 20.2 |  | 3919 |  |  | 0 |  |  |  | 0 | 0 | 0 | 0 | 0
Q37 | Q37-n.025 | 1 | Testa palo | 10 | ME3b | C TN MN | 4196 | 2971 | SAP | Philips | 150 | 20 | 120.3694 | 0 | 14500 | 24000 | 20 | FERROMAGNETICO | 100000 | 30 | ELETTRONICO | 100000 | 20.2 |  | 3919 |  |  | 0 |  |  |  | 0 | 0 | 0 | 0 | 0
Q38 | Q38-n.001 | 1 | Testa palo | 8.5 | ME3b | C TN | 4196 |  | SAP | Philips | 250 | 28 | 278 | 0 | 27000 | 24000 | 25 | FERROMAGNETICO | 100000 | 30 | ELETTRONICO | 100000 | 20.2 |  | 3919 |  |  | 0 |  |  |  | 0 | 0 | 0 | 0 | 0
Q38 | Q38-n.002 | 1 | Testa palo | 8.5 | CE2 | C TN | 4196 |  | SAP | Philips | 250 | 28 | 278 | 0 | 27000 | 24000 | 25 | FERROMAGNETICO | 100000 | 30 | ELETTRONICO | 100000 | 20.2 |  | 3919 |  |  | 0 |  |  |  | 0 | 0 | 0 | 0 | 0
Q38 |  | 1 | Testa palo | 8.5 | CE2 | C TN | 4196 |  | SAP | Philips | 250 | 28 | 278 | 0 | 27000 | 24000 | 25 | FERROMAGNETICO | 100000 | 30 | ELETTRONICO | 100000 | 20.2 |  | 3919 |  |  | 0 |  |  |  | 0 | 0 | 0 | 0 | 0
Q38 |  | 1 | Testa palo | 8.5 | CE2 | C TN | 4196 |  | SAP | Philips | 250 | 28 | 278 | 0 | 27000 | 24000 | 25 | FERROMAGNETICO | 100000 | 30 | ELETTRONICO | 100000 | 20.2 |  | 3919 |  |  | 0 |  |  |  | 0 | 0 | 0 | 0 | 0
Q38 | Q38-n.003 | 1 | Testa palo | 8.5 | ME3b | C TN | 4196 |  | SAP | Philips | 250 | 28 | 278 | 0 | 27000 | 24000 | 25 | FERROMAGNETICO | 100000 | 30 | ELETTRONICO | 100000 | 20.2 |  | 3919 |  |  | 0 |  |  |  | 0 | 0 | 0 | 0 | 0
Q38 | Q38-n.004 | 1 | Testa palo | 8.5 | ME3b | C TN | 4196 |  | SAP | Philips | 250 | 28 | 278 | 0 | 27000 | 24000 | 25 | FERROMAGNETICO | 100000 | 30 | ELETTRONICO | 100000 | 20.2 |  | 3919 |  |  | 0 |  |  |  | 0 | 0 | 0 | 0 | 0
Q38 | Q38-n.005 | 1 | Testa palo | 8.5 | ME3b | C TN | 4196 |  | SAP | Philips | 250 | 28 | 278 | 0 | 27000 | 24000 | 25 | FERROMAGNETICO | 100000 | 30 | ELETTRONICO | 100000 | 20.2 |  | 3919 |  |  | 0 |  |  |  | 0 | 0 | 0 | 0 | 0
Q38 | Q38-n.006 | 1 | Sbraccio | 8.5 | ME3b | C TN | 4196 |  | SAP | Philips | 250 | 28 | 278 | 0 | 27000 | 24000 | 25 | FERROMAGNETICO | 100000 | 30 | ELETTRONICO | 100000 | 20.2 |  | 3919 |  |  | 0 |  |  |  | 0 | 0 | 0 | 0 | 0
Q38 | Q38-n.007 | 1 | Sbraccio | 8.5 | ME3b | C TN | 4196 |  | SAP | Philips | 250 | 28 | 278 | 0 | 27000 | 24000 | 25 | FERROMAGNETICO | 100000 | 30 | ELETTRONICO | 100000 | 20.2 |  | 3919 |  |  | 0 |  |  |  | 0 | 0 | 0 | 0 | 0
Q38 | Q38-n.008 | 1 | Sbraccio | 8.5 | ME3b | C TN | 4196 |  | SAP | Philips | 250 | 28 | 278 | 0 | 27000 | 24000 | 25 | FERROMAGNETICO | 100000 | 30 | ELETTRONICO | 100000 | 20.2 |  | 3919 |  |  | 0 |  |  |  | 0 | 0 | 0 | 0 | 0
Q38 | Q38-n.009 | 1 | Sbraccio | 8.5 | ME3b | C TN | 4196 |  | SAP | Philips | 250 | 28 | 278 | 0 | 27000 | 24000 | 25 | FERROMAGNETICO | 100000 | 30 | ELETTRONICO | 100000 | 20.2 |  | 3919 |  |  | 0 |  |  |  | 0 | 0 | 0 | 0 | 0
Q38 | Q38-n.010 | 1 | Sbraccio | 8.5 | ME3b | C TN | 4196 |  | SAP | Philips | 250 | 28 | 278 | 0 | 27000 | 24000 | 25 | FERROMAGNETICO | 100000 | 30 | ELETTRONICO | 100000 | 20.2 |  | 3919 |  |  | 0 |  |  |  | 0 | 0 | 0 | 0 | 0
Q38 | Q38-n.011 | 1 | Sbraccio | 8.5 | ME3c | C TN | 4196 |  | SAP | Philips | 250 | 28 | 278 | 0 | 27000 | 24000 | 25 | FERROMAGNETICO | 100000 | 30 | ELETTRONICO | 100000 | 20.2 |  | 3919 |  |  | 0 |  |  |  | 0 | 0 | 0 | 0 | 0
Q38 | Q38-n.012 | 1 | Sbraccio | 8.5 | ME3c | C TN | 4196 |  | SAP | Philips | 250 | 28 | 278 | 0 | 27000 | 24000 | 25 | FERROMAGNETICO | 100000 | 30 | ELETTRONICO | 100000 | 20.2 |  | 3919 |  |  | 0 |  |  |  | 0 | 0 | 0 | 0 | 0
Q38 | Q38-n.013 | 1 | Sbraccio | 8.5 | ME3c | C TN | 4196 |  | SAP | Philips | 250 | 28 | 278 | 0 | 27000 | 24000 | 25 | FERROMAGNETICO | 100000 | 30 | ELETTRONICO | 100000 | 20.2 |  | 3919 |  |  | 0 |  |  |  | 0 | 0 | 0 | 0 | 0
Q38 | Q38-n.014 | 1 | Testa palo | 8.5 | ME3b | C TN | 4196 |  | SAP | Philips | 250 | 28 | 278 | 0 | 27000 | 24000 | 25 | FERROMAGNETICO | 100000 | 30 | ELETTRONICO | 100000 | 20.2 |  | 3919 |  |  | 0 |  |  |  | 0 | 0 | 0 | 0 | 0
Q38 | Q38-n.015 | 1 | Testa palo | 8.5 | ME3b | C TN | 4196 |  | SAP | Philips | 250 | 28 | 278 | 0 | 27000 | 24000 | 25 | FERROMAGNETICO | 100000 | 30 | ELETTRONICO | 100000 | 20.2 |  | 3919 |  |  | 0 |  |  |  | 0 | 0 | 0 | 0 | 0
Q38 | Q38-n.016 | 1 | Testa palo | 8.5 | ME3b | C TN | 4196 |  | SAP | Philips | 250 | 28 | 278 | 0 | 27000 | 24000 | 25 | FERROMAGNETICO | 100000 | 30 | ELETTRONICO | 100000 | 20.2 |  | 3919 |  |  | 0 |  |  |  | 0 | 0 | 0 | 0 | 0
Q38 | Q38-n.017 | 1 | Testa palo | 8.5 | ME3b | C TN | 4196 |  | SAP | Philips | 250 | 28 | 278 | 0 | 27000 | 24000 | 25 | FERROMAGNETICO | 100000 | 30 | ELETTRONICO | 100000 | 20.2 |  | 3919 |  |  | 0 |  |  |  | 0 | 0 | 0 | 0 | 0
Q38 | Q38-n.018 | 1 | Testa palo | 8.5 | ME3b | C TN | 4196 |  | SAP | Philips | 250 | 28 | 278 | 0 | 27000 | 24000 | 25 | FERROMAGNETICO | 100000 | 30 | ELETTRONICO | 100000 | 20.2 |  | 3919 |  |  | 0 |  |  |  | 0 | 0 | 0 | 0 | 0
Q39 | Q39-n.001 | 1 | Proiettore | 8 | ME3c | C TN MN | 4196 | 2971 | JM | Philips | 150 | 20 | 120.3694 | 0 | 11600 | 10000 | 30 | ELETTRONICO | 100000 | 30 | ELETTRONICO | 100000 | 20.2 |  | 3919 |  |  | 0 |  |  |  | 0 | 0 | 0 | 0 | 0
Q39 | Q39-n.002 | 1 | Testa palo | 9.5 | ME3c | C TN MN | 4196 | 2971 | SAP | Philips | 150 | 20 | 120.3694 | 0 | 14500 | 24000 | 20 | FERROMAGNETICO | 100000 | 30 | ELETTRONICO | 100000 | 20.2 |  | 3919 |  |  | 0 |  |  |  | 0 | 0 | 0 | 0 | 0
Q39 | Q39-n.003 | 1 | Testa palo | 9.5 | ME3c | C TN MN | 4196 | 2971 | SAP | Philips | 150 | 20 | 120.3694 | 0 | 14500 | 24000 | 20 | FERROMAGNETICO | 100000 | 30 | ELETTRONICO | 100000 | 20.2 |  | 3919 |  |  | 0 |  |  |  | 0 | 0 | 0 | 0 | 0
Q39 | Q39-n.004 | 1 | Testa palo | 9.5 | ME3c | C TN MN | 4196 | 2971 | SAP | Philips | 150 | 20 | 120.3694 | 0 | 14500 | 24000 | 20 | FERROMAGNETICO | 100000 | 30 | ELETTRONICO | 100000 | 20.2 |  | 3919 |  |  | 0 |  |  |  | 0 | 0 | 0 | 0 | 0
Q39 | Q39-n.005 | 1 | Testa palo | 9.5 | ME3b | C TN MN | 4196 | 2971 | SAP | Philips | 150 | 20 | 120.3694 | 0 | 14500 | 24000 | 20 | FERROMAGNETICO | 100000 | 30 | ELETTRONICO | 100000 | 20.2 |  | 3919 |  |  | 0 |  |  |  | 0 | 0 | 0 | 0 | 0
Q39 | Q39-n.006 | 1 | Testa palo | 9.5 | ME3b | C TN MN | 4196 | 2971 | SAP | Philips | 150 | 20 | 120.3694 | 0 | 14500 | 24000 | 20 | FERROMAGNETICO | 100000 | 30 | ELETTRONICO | 100000 | 20.2 |  | 3919 |  |  | 0 |  |  |  | 0 | 0 | 0 | 0 | 0
Q39 | Q39-n.007 | 1 | Testa palo | 9.5 | ME3b | C TN MN | 4196 | 2971 | SAP | Philips | 150 | 20 | 120.3694 | 0 | 14500 | 24000 | 20 | FERROMAGNETICO | 100000 | 30 | ELETTRONICO | 100000 | 20.2 |  | 3919 |  |  | 0 |  |  |  | 0 | 0 | 0 | 0 | 0
Q39 | Q39-n.008 | 1 | Testa palo | 9.5 | ME3b | C TN MN | 4196 | 2971 | SAP | Philips | 150 | 20 | 120.3694 | 0 | 14500 | 24000 | 20 | FERROMAGNETICO | 100000 | 30 | ELETTRONICO | 100000 | 20.2 |  | 3919 |  |  | 0 |  |  |  | 0 | 0 | 0 | 0 | 0
Q39 | Q39-n.009 | 1 | Testa palo | 9.5 | ME3b | C TN MN | 4196 | 2971 | SAP | Philips | 150 | 20 | 120.3694 | 0 | 14500 | 24000 | 20 | FERROMAGNETICO | 100000 | 30 | ELETTRONICO | 100000 | 20.2 |  | 3919 |  |  | 0 |  |  |  | 0 | 0 | 0 | 0 | 0
Q39 | Q39-n.010 | 1 | Testa palo | 9.5 | ME3b | C TN MN | 4196 | 2971 | SAP | Philips | 150 | 20 | 120.3694 | 0 | 14500 | 24000 | 20 | FERROMAGNETICO | 100000 | 30 | ELETTRONICO | 100000 | 20.2 |  | 3919 |  |  | 0 |  |  |  | 0 | 0 | 0 | 0 | 0
Q39 | Q39-n.011 | 1 | Testa palo | 9.5 | ME3b | C TN MN | 4196 | 2971 | SAP | Philips | 150 | 20 | 120.3694 | 0 | 14500 | 24000 | 20 | FERROMAGNETICO | 100000 | 30 | ELETTRONICO | 100000 | 20.2 |  | 3919 |  |  | 0 |  |  |  | 0 | 0 | 0 | 0 | 0
Q39 | Q39-n.012 | 1 | Testa palo | 9.5 | ME3b | C TN MN | 4196 | 2971 | SAP | Philips | 150 | 20 | 120.3694 | 0 | 14500 | 24000 | 20 | FERROMAGNETICO | 100000 | 30 | ELETTRONICO | 100000 | 20.2 |  | 3919 |  |  | 0 |  |  |  | 0 | 0 | 0 | 0 | 0
Q39 | Q39-n.013 | 1 | Testa palo | 9.5 | ME3b | C TN MN | 4196 | 2971 | SAP | Philips | 150 | 20 | 120.3694 | 0 | 14500 | 24000 | 20 | FERROMAGNETICO | 100000 | 30 | ELETTRONICO | 100000 | 20.2 |  | 3919 |  |  | 0 |  |  |  | 0 | 0 | 0 | 0 | 0
Q39 | Q39-n.014 | 1 | Testa palo | 9.5 | ME3b | C TN MN | 4196 | 2971 | SAP | Philips | 150 | 20 | 120.3694 | 0 | 14500 | 24000 | 20 | FERROMAGNETICO | 100000 | 30 | ELETTRONICO | 100000 | 20.2 |  | 3919 |  |  | 0 |  |  |  | 0 | 0 | 0 | 0 | 0
Q39 | Q39-n.015 | 1 | Testa palo | 9.5 | ME3b | C TN MN | 4196 | 2971 | SAP | Philips | 150 | 20 | 120.3694 | 0 | 14500 | 24000 | 20 | FERROMAGNETICO | 100000 | 30 | ELETTRONICO | 100000 | 20.2 |  | 3919 |  |  | 0 |  |  |  | 0 | 0 | 0 | 0 | 0
Q39 | Q39-n.016 | 1 | Arredo urbano | 3 | S2 | C TN MN | 4196 | 2971 | SAP | Philips | 70 | 13.5 | 59.1226 | 0 | 5900 | 24000 | 20 | FERROMAGNETICO | 100000 | 30 | ELETTRONICO | 100000 | 19.3 |  | 3919 |  |  | 0 |  |  |  | 0 | 0 | 0 | 0 | 0
Q39 | Q39-n.017 | 1 | Arredo urbano | 3 | S2 | C TN MN | 4196 | 2971 | SAP | Philips | 70 | 13.5 | 59.1226 | 0 | 5900 | 24000 | 20 | FERROMAGNETICO | 100000 | 30 | ELETTRONICO | 100000 | 19.3 |  | 3919 |  |  | 0 |  |  |  | 0 | 0 | 0 | 0 | 0
Q39 | Q39-n.018 | 1 | Testa palo | 9.5 | ME3b | C TN MN | 4196 | 2971 | SAP | Philips | 150 | 20 | 120.3694 | 0 | 14500 | 24000 | 20 | FERROMAGNETICO | 100000 | 30 | ELETTRONICO | 100000 | 20.2 |  | 3919 |  |  | 0 |  |  |  | 0 | 0 | 0 | 0 | 0
Q39 | Q39-n.019 | 1 | Testa palo | 9.5 | ME3b | C TN MN | 4196 | 2971 | SAP | Philips | 150 | 20 | 120.3694 | 0 | 14500 | 24000 | 20 | FERROMAGNETICO | 100000 | 30 | ELETTRONICO | 100000 | 20.2 |  | 3919 |  |  | 0 |  |  |  | 0 | 0 | 0 | 0 | 0
Q39 | Q39-n.020 | 1 | Testa palo | 9.5 | CE3 | C TN MN | 4196 | 2971 | SAP | Philips | 150 | 20 | 120.3694 | 0 | 14500 | 24000 | 20 | FERROMAGNETICO | 100000 | 30 | ELETTRONICO | 100000 | 20.2 |  | 3919 |  |  | 0 |  |  |  | 0 | 0 | 0 | 0 | 0
Q39 | Q39-n.021 | 1 | Testa palo | 9.5 | ME3b | C TN MN | 4196 | 2971 | SAP | Philips | 150 | 20 | 120.3694 | 0 | 14500 | 24000 | 20 | FERROMAGNETICO | 100000 | 30 | ELETTRONICO | 100000 | 20.2 |  | 3919 |  |  | 0 |  |  |  | 0 | 0 | 0 | 0 | 0
Q39 | Q39-n.022 | 1 | Testa palo | 9.5 | ME3c | C TN MN | 4196 | 2971 | SAP | Philips | 150 | 20 | 120.3694 | 0 | 14500 | 24000 | 20 | FERROMAGNETICO | 100000 | 30 | ELETTRONICO | 100000 | 20.2 |  | 3919 |  |  | 0 |  |  |  | 0 | 0 | 0 | 0 | 0
Q39 | Q39-n.023 | 1 | Testa palo | 9.5 | ME3c | C TN MN | 4196 | 2971 | SAP | Philips | 150 | 20 | 120.3694 | 0 | 14500 | 24000 | 20 | FERROMAGNETICO | 100000 | 30 | ELETTRONICO | 100000 | 20.2 |  | 3919 |  |  | 0 |  |  |  | 0 | 0 | 0 | 0 | 0
Q39 | Q39-n.024 | 1 | Testa palo | 9.5 | ME3c | C TN MN | 4196 | 2971 | SAP | Philips | 150 | 20 | 120.3694 | 0 | 14500 | 24000 | 20 | FERROMAGNETICO | 100000 | 30 | ELETTRONICO | 100000 | 20.2 |  | 3919 |  |  | 0 |  |  |  | 0 | 0 | 0 | 0 | 0
Q39 | Q39-n.025 | 1 | Testa palo | 9.5 | ME3c | C TN MN | 4196 | 2971 | SAP | Philips | 150 | 20 | 120.3694 | 0 | 14500 | 24000 | 20 | FERROMAGNETICO | 100000 | 30 | ELETTRONICO | 100000 | 20.2 |  | 3919 |  |  | 0 |  |  |  | 0 | 0 | 0 | 0 | 0
Q39 | Q39-n.026 | 1 | Testa palo | 9.5 | ME3c | C TN MN | 4196 | 2971 | SAP | Philips | 150 | 20 | 120.3694 | 0 | 14500 | 24000 | 20 | FERROMAGNETICO | 100000 | 30 | ELETTRONICO | 100000 | 20.2 |  | 3919 |  |  | 0 |  |  |  | 0 | 0 | 0 | 0 | 0
Q39 | Q39-n.027 | 1 | Testa palo | 9.5 | ME3c | C TN MN | 4196 | 2971 | SAP | Philips | 150 | 20 | 120.3694 | 0 | 14500 | 24000 | 20 | FERROMAGNETICO | 100000 | 30 | ELETTRONICO | 100000 | 20.2 |  | 3919 |  |  | 0 |  |  |  | 0 | 0 | 0 | 0 | 0
Q39 | Q39-n.028 | 1 | Arredo urbano | 3.5 | S2 | C TN MN | 4196 | 2971 | MBF | Philips | 125 | 11 | 96.2955 | 0 | 6300 | 24000 | 12 | FERROMAGNETICO | 100000 | 30 |  |  |  |  | 3919 |  |  | 0 |  |  |  | 0 | 0 | 0 | 0 | 0
Q39 |  | 1 | Arredo urbano | 3.5 | S2 | C TN MN | 4196 | 2971 | MBF | Philips | 125 | 11 | 96.2955 | 0 | 6300 | 24000 | 12 | FERROMAGNETICO | 100000 | 30 |  |  |  |  | 3919 |  |  | 0 |  |  |  | 0 | 0 | 0 | 0 | 0
Q39 | Q39-n.029 | 1 | Arredo urbano | 3.5 | S2 | C TN MN | 4196 | 2971 | MBF | Philips | 125 | 11 | 96.2955 | 0 | 6300 | 24000 | 12 | FERROMAGNETICO | 100000 | 30 |  |  |  |  | 3919 |  |  | 0 |  |  |  | 0 | 0 | 0 | 0 | 0
Q39 |  | 1 | Arredo urbano | 3.5 | S2 | C TN MN | 4196 | 2971 | MBF | Philips | 125 | 11 | 96.2955 | 0 | 6300 | 24000 | 12 | FERROMAGNETICO | 100000 | 30 |  |  |  |  | 3919 |  |  | 0 |  |  |  | 0 | 0 | 0 | 0 | 0
Q39 | Q39-n.030 | 1 | Proiettore | 8.5 | S2 | C TN MN | 4196 | 2971 | JM | Philips | 400 | 34 | 307.296 | 0 | 36500 | 9000 | 35 | ELETTRONICO | 100000 | 30 | ELETTRONICO | 100000 | 20.2 |  | 3919 |  |  | 0 |  |  |  | 0 | 0 | 0 | 0 | 0
Q39 | Q39-n.031 | 1 | Testa palo | 9.5 | ME3b | C TN MN | 4196 | 2971 | SAP | Philips | 150 | 20 | 120.3694 | 0 | 14500 | 24000 | 20 | FERROMAGNETICO | 100000 | 30 | ELETTRONICO | 100000 | 20.2 |  | 3919 |  |  | 0 |  |  |  | 0 | 0 | 0 | 0 | 0
Q39 | Q39-n.032 | 1 | Testa palo | 9.5 | ME3b | C TN MN | 4196 | 2971 | SAP | Philips | 150 | 20 | 120.3694 | 0 | 14500 | 24000 | 20 | FERROMAGNETICO | 100000 | 30 | ELETTRONICO | 100000 | 20.2 |  | 3919 |  |  | 0 |  |  |  | 0 | 0 | 0 | 0 | 0
Q39 | Q39-n.033 | 1 | Testa palo | 9.5 | ME3b | C TN MN | 4196 | 2971 | SAP | Philips | 150 | 20 | 120.3694 | 0 | 14500 | 24000 | 20 | FERROMAGNETICO | 100000 | 30 | ELETTRONICO | 100000 | 20.2 |  | 3919 |  |  | 0 |  |  |  | 0 | 0 | 0 | 0 | 0
Q39 | Q39-n.034 | 1 | Testa palo | 9.5 | ME3b | C TN MN | 4196 | 2971 | SAP | Philips | 150 | 20 | 120.3694 | 0 | 14500 | 24000 | 20 | FERROMAGNETICO | 100000 | 30 | ELETTRONICO | 100000 | 20.2 |  | 3919 |  |  | 0 |  |  |  | 0 | 0 | 0 | 0 | 0
Q39 | Q39-n.035 | 1 | Testa palo | 9.5 | ME3b | C TN MN | 4196 | 2971 | SAP | Philips | 150 | 20 | 120.3694 | 0 | 14500 | 24000 | 20 | FERROMAGNETICO | 100000 | 30 | ELETTRONICO | 100000 | 20.2 |  | 3919 |  |  | 0 |  |  |  | 0 | 0 | 0 | 0 | 0
Q40 | Q40-n.001 | 1 | Testa palo | 9 | ME3b | C TN | 4196 |  | SAP | Philips | 250 | 28 | 278 | 0 | 27000 | 24000 | 25 | FERROMAGNETICO | 100000 | 30 | ELETTRONICO | 100000 | 20.2 |  | 3919 |  |  | 0 |  |  |  | 0 | 0 | 0 | 0 | 0
Q40 | Q40-n.002 | 1 | Testa palo | 9 | ME3b | C TN | 4196 |  | SAP | Philips | 250 | 28 | 278 | 0 | 27000 | 24000 | 25 | FERROMAGNETICO | 100000 | 30 | ELETTRONICO | 100000 | 20.2 |  | 3919 |  |  | 0 |  |  |  | 0 | 0 | 0 | 0 | 0
Q40 | Q40-n.003 | 1 | Testa palo | 9 | ME3b | C TN | 4196 |  | SAP | Philips | 250 | 28 | 278 | 0 | 27000 | 24000 | 25 | FERROMAGNETICO | 100000 | 30 | ELETTRONICO | 100000 | 20.2 |  | 3919 |  |  | 0 |  |  |  | 0 | 0 | 0 | 0 | 0
Q40 | Q40-n.004 | 1 | Testa palo | 9 | ME3b | C TN | 4196 |  | SAP | Philips | 250 | 28 | 278 | 0 | 27000 | 24000 | 25 | FERROMAGNETICO | 100000 | 30 | ELETTRONICO | 100000 | 20.2 |  | 3919 |  |  | 0 |  |  |  | 0 | 0 | 0 | 0 | 0
Q40 | Q40-n.005 | 1 | Testa palo | 9 | ME3b | C TN | 4196 |  | SAP | Philips | 250 | 28 | 278 | 0 | 27000 | 24000 | 25 | FERROMAGNETICO | 100000 | 30 | ELETTRONICO | 100000 | 20.2 |  | 3919 |  |  | 0 |  |  |  | 0 | 0 | 0 | 0 | 0
Q40 | Q40-n.006 | 1 | Testa palo | 9 | ME3b | C TN | 4196 |  | SAP | Philips | 250 | 28 | 278 | 0 | 27000 | 24000 | 25 | FERROMAGNETICO | 100000 | 30 | ELETTRONICO | 100000 | 20.2 |  | 3919 |  |  | 0 |  |  |  | 0 | 0 | 0 | 0 | 0
Q40 | Q40-n.007 | 1 | Testa palo | 9 | ME3b | C TN | 4196 |  | SAP | Philips | 250 | 28 | 278 | 0 | 27000 | 24000 | 25 | FERROMAGNETICO | 100000 | 30 | ELETTRONICO | 100000 | 20.2 |  | 3919 |  |  | 0 |  |  |  | 0 | 0 | 0 | 0 | 0
Q40 | Q40-n.008 | 1 | Testa palo | 9 | ME3b | C TN | 4196 |  | SAP | Philips | 250 | 28 | 278 | 0 | 27000 | 24000 | 25 | FERROMAGNETICO | 100000 | 30 | ELETTRONICO | 100000 | 20.2 |  | 3919 |  |  | 0 |  |  |  | 0 | 0 | 0 | 0 | 0
Q40 | Q40-n.009 | 1 | Testa palo | 9 | ME3b | C TN | 4196 |  | SAP | Philips | 250 | 28 | 278 | 0 | 27000 | 24000 | 25 | FERROMAGNETICO | 100000 | 30 | ELETTRONICO | 100000 | 20.2 |  | 3919 |  |  | 0 |  |  |  | 0 | 0 | 0 | 0 | 0
Q40 | Q40-n.010 | 1 | Testa palo | 9 | ME3b | C TN | 4196 |  | SAP | Philips | 250 | 28 | 278 | 0 | 27000 | 24000 | 25 | FERROMAGNETICO | 100000 | 30 | ELETTRONICO | 100000 | 20.2 |  | 3919 |  |  | 0 |  |  |  | 0 | 0 | 0 | 0 | 0
Q40 | Q40-n.011 | 1 | Testa palo | 9 | ME3b | C TN | 4196 |  | SAP | Philips | 250 | 28 | 278 | 0 | 27000 | 24000 | 25 | FERROMAGNETICO | 100000 | 30 | ELETTRONICO | 100000 | 20.2 |  | 3919 |  |  | 0 |  |  |  | 0 | 0 | 0 | 0 | 0
Q40 | Q40-n.012 | 1 | Testa palo | 9 | ME3b | C TN | 4196 |  | SAP | Philips | 250 | 28 | 278 | 0 | 27000 | 24000 | 25 | FERROMAGNETICO | 100000 | 30 | ELETTRONICO | 100000 | 20.2 |  | 3919 |  |  | 0 |  |  |  | 0 | 0 | 0 | 0 | 0
Q40 | Q40-n.013 | 1 | Testa palo | 9 | ME3b | C TN | 4196 |  | SAP | Philips | 250 | 28 | 278 | 0 | 27000 | 24000 | 25 | FERROMAGNETICO | 100000 | 30 | ELETTRONICO | 100000 | 20.2 |  | 3919 |  |  | 0 |  |  |  | 0 | 0 | 0 | 0 | 0
Q40 | Q40-n.014 | 1 | Testa palo | 9 | ME3b | C TN | 4196 |  | SAP | Philips | 250 | 28 | 278 | 0 | 27000 | 24000 | 25 | FERROMAGNETICO | 100000 | 30 | ELETTRONICO | 100000 | 20.2 |  | 3919 |  |  | 0 |  |  |  | 0 | 0 | 0 | 0 | 0
Q40 | Q40-n.015 | 1 | Testa palo | 9 | ME3b | C TN | 4196 |  | SAP | Philips | 250 | 28 | 278 | 0 | 27000 | 24000 | 25 | FERROMAGNETICO | 100000 | 30 | ELETTRONICO | 100000 | 20.2 |  | 3919 |  |  | 0 |  |  |  | 0 | 0 | 0 | 0 | 0
Q40 | Q40-n.016 | 1 | Testa palo | 9 | ME3b | C TN | 4196 |  | SAP | Philips | 250 | 28 | 278 | 0 | 27000 | 24000 | 25 | FERROMAGNETICO | 100000 | 30 | ELETTRONICO | 100000 | 20.2 |  | 3919 |  |  | 0 |  |  |  | 0 | 0 | 0 | 0 | 0
Q41 | Q41-n.001 | 1 | Sbraccio | 10 | ME3b | C TN | 4196 |  | SAP | Philips | 250 | 28 | 278 | 0 | 27000 | 24000 | 25 | FERROMAGNETICO | 100000 | 30 | ELETTRONICO | 100000 | 20.2 |  | 3919 |  |  | 0 |  |  |  | 0 | 0 | 0 | 0 | 0
Q41 | Q41-n.002 | 1 | Sbraccio | 10 | ME3b | C TN | 4196 |  | SAP | Philips | 250 | 28 | 278 | 0 | 27000 | 24000 | 25 | FERROMAGNETICO | 100000 | 30 | ELETTRONICO | 100000 | 20.2 |  | 3919 |  |  | 0 |  |  |  | 0 | 0 | 0 | 0 | 0
Q41 | Q41-n.003 | 1 | Sbraccio | 10 | ME3b | C TN | 4196 |  | SAP | Philips | 250 | 28 | 278 | 0 | 27000 | 24000 | 25 | FERROMAGNETICO | 100000 | 30 | ELETTRONICO | 100000 | 20.2 |  | 3919 |  |  | 0 |  |  |  | 0 | 0 | 0 | 0 | 0
Q41 | Q41-n.004 | 1 | Sbraccio | 10 | ME3b | C TN | 4196 |  | SAP | Philips | 250 | 28 | 278 | 0 | 27000 | 24000 | 25 | FERROMAGNETICO | 100000 | 30 | ELETTRONICO | 100000 | 20.2 |  | 3919 |  |  | 0 |  |  |  | 0 | 0 | 0 | 0 | 0
Q41 | Q41-n.005 | 1 | Sbraccio | 10 | ME3b | C TN | 4196 |  | SAP | Philips | 250 | 28 | 278 | 0 | 27000 | 24000 | 25 | FERROMAGNETICO | 100000 | 30 | ELETTRONICO | 100000 | 20.2 |  | 3919 |  |  | 0 |  |  |  | 0 | 0 | 0 | 0 | 0
Q41 | Q41-n.006 | 1 | Arredo urbano | 3.5 | CE3 | C TN | 4196 |  | MBF | Philips | 125 | 11 | 136 | 0 | 6300 | 24000 | 12 | FERROMAGNETICO | 100000 | 30 |  |  |  |  | 3919 |  |  | 0 |  |  |  | 0 | 0 | 0 | 0 | 0
Q41 | Q41-n.007 | 1 | Arredo urbano | 3.5 | CE3 | C TN | 4196 |  | MBF | Philips | 125 | 11 | 136 | 0 | 6300 | 24000 | 12 | FERROMAGNETICO | 100000 | 30 |  |  |  |  | 3919 |  |  | 0 |  |  |  | 0 | 0 | 0 | 0 | 0
Q41 | Q41-n.008 | 1 | Arredo urbano | 3.5 | CE3 | C TN | 4196 |  | MBF | Philips | 125 | 11 | 136 | 0 | 6300 | 24000 | 12 | FERROMAGNETICO | 100000 | 30 |  |  |  |  | 3919 |  |  | 0 |  |  |  | 0 | 0 | 0 | 0 | 0
Q41 | Q41-n.009 | 1 | Arredo urbano | 3.5 | CE3 | C TN | 4196 |  | MBF | Philips | 125 | 11 | 136 | 0 | 6300 | 24000 | 12 | FERROMAGNETICO | 100000 | 30 |  |  |  |  | 3919 |  |  | 0 |  |  |  | 0 | 0 | 0 | 0 | 0
Q41 | Q41-n.010 | 1 | Arredo urbano | 3.5 | CE3 | C TN | 4196 |  | MBF | Philips | 125 | 11 | 136 | 0 | 6300 | 24000 | 12 | FERROMAGNETICO | 100000 | 30 |  |  |  |  | 3919 |  |  | 0 |  |  |  | 0 | 0 | 0 | 0 | 0
Q41 | Q41-n.011 | 1 | Arredo urbano | 3.5 | CE3 | C TN | 4196 |  | MBF | Philips | 125 | 11 | 136 | 0 | 6300 | 24000 | 12 | FERROMAGNETICO | 100000 | 30 |  |  |  |  | 3919 |  |  | 0 |  |  |  | 0 | 0 | 0 | 0 | 0
Q41 | Q41-n.012 | 1 | Arredo urbano | 3.5 | CE3 | C TN | 4196 |  | MBF | Philips | 125 | 11 | 136 | 0 | 6300 | 24000 | 12 | FERROMAGNETICO | 100000 | 30 |  |  |  |  | 3919 |  |  | 0 |  |  |  | 0 | 0 | 0 | 0 | 0
Q41 | Q41-n.013 | 1 | Arredo urbano | 3.5 | CE3 | C TN | 4196 |  | MBF | Philips | 125 | 11 | 136 | 0 | 6300 | 24000 | 12 | FERROMAGNETICO | 100000 | 30 |  |  |  |  | 3919 |  |  | 0 |  |  |  | 0 | 0 | 0 | 0 | 0
Q41 | Q41-n.014 | 1 | Arredo urbano | 3.5 | CE3 | C TN | 4196 |  | MBF | Philips | 125 | 11 | 136 | 0 | 6300 | 24000 | 12 | FERROMAGNETICO | 100000 | 30 |  |  |  |  | 3919 |  |  | 0 |  |  |  | 0 | 0 | 0 | 0 | 0
Q41 | Q41-n.015 | 1 | Arredo urbano | 3.5 | CE3 | C TN | 4196 |  | MBF | Philips | 125 | 11 | 136 | 0 | 6300 | 24000 | 12 | FERROMAGNETICO | 100000 | 30 |  |  |  |  | 3919 |  |  | 0 |  |  |  | 0 | 0 | 0 | 0 | 0
Q41 | Q41-n.016 | 1 | Arredo urbano | 3.5 | CE3 | C TN | 4196 |  | MBF | Philips | 125 | 11 | 136 | 0 | 6300 | 24000 | 12 | FERROMAGNETICO | 100000 | 30 |  |  |  |  | 3919 |  |  | 0 |  |  |  | 0 | 0 | 0 | 0 | 0
Q41 | Q41-n.017 | 1 | Arredo urbano | 3.5 | CE3 | C TN | 4196 |  | MBF | Philips | 125 | 11 | 136 | 0 | 6300 | 24000 | 12 | FERROMAGNETICO | 100000 | 30 |  |  |  |  | 3919 |  |  | 0 |  |  |  | 0 | 0 | 0 | 0 | 0
Q41 | Q41-n.018 | 1 | Sbraccio | 10 | ME3b | C TN | 4196 |  | SAP | Philips | 250 | 28 | 278 | 0 | 27000 | 24000 | 25 | FERROMAGNETICO | 100000 | 30 | ELETTRONICO | 100000 | 20.2 |  | 3919 |  |  | 0 |  |  |  | 0 | 0 | 0 | 0 | 0
Q41 | Q41-n.019 | 1 | Sbraccio | 10 | ME3b | C TN | 4196 |  | SAP | Philips | 250 | 28 | 278 | 0 | 27000 | 24000 | 25 | FERROMAGNETICO | 100000 | 30 | ELETTRONICO | 100000 | 20.2 |  | 3919 |  |  | 0 |  |  |  | 0 | 0 | 0 | 0 | 0
Q41 | Q41-n.020 | 1 | Sbraccio | 10 | ME3b | C TN | 4196 |  | SAP | Philips | 250 | 28 | 278 | 0 | 27000 | 24000 | 25 | FERROMAGNETICO | 100000 | 30 | ELETTRONICO | 100000 | 20.2 |  | 3919 |  |  | 0 |  |  |  | 0 | 0 | 0 | 0 | 0
Q41 | Q41-n.021 | 1 | Sbraccio | 10 | ME3b | C TN | 4196 |  | SAP | Philips | 250 | 28 | 278 | 0 | 27000 | 24000 | 25 | FERROMAGNETICO | 100000 | 30 | ELETTRONICO | 100000 | 20.2 |  | 3919 |  |  | 0 |  |  |  | 0 | 0 | 0 | 0 | 0
Q41 | Q41-n.022 | 1 | Sbraccio | 10 | ME3b | C TN | 4196 |  | SAP | Philips | 250 | 28 | 278 | 0 | 27000 | 24000 | 25 | FERROMAGNETICO | 100000 | 30 | ELETTRONICO | 100000 | 20.2 |  | 3919 |  |  | 0 |  |  |  | 0 | 0 | 0 | 0 | 0
Q41 | Q41-n.023 | 1 | Sbraccio | 10 | ME3b | C TN | 4196 |  | SAP | Philips | 250 | 28 | 278 | 0 | 27000 | 24000 | 25 | FERROMAGNETICO | 100000 | 30 | ELETTRONICO | 100000 | 20.2 |  | 3919 |  |  | 0 |  |  |  | 0 | 0 | 0 | 0 | 0
Q41 | Q41-n.024 | 1 | Sbraccio | 10 | ME3b | C TN | 4196 |  | SAP | Philips | 250 | 28 | 278 | 0 | 27000 | 24000 | 25 | FERROMAGNETICO | 100000 | 30 | ELETTRONICO | 100000 | 20.2 |  | 3919 |  |  | 0 |  |  |  | 0 | 0 | 0 | 0 | 0
Q41 | Q41-n.025 | 1 | Sbraccio | 10 | ME3b | C TN | 4196 |  | SAP | Philips | 250 | 28 | 278 | 0 | 27000 | 24000 | 25 | FERROMAGNETICO | 100000 | 30 | ELETTRONICO | 100000 | 20.2 |  | 3919 |  |  | 0 |  |  |  | 0 | 0 | 0 | 0 | 0
Q41 | Q41-n.026 | 1 | Sbraccio | 10 | ME3b | C TN | 4196 |  | SAP | Philips | 250 | 28 | 278 | 0 | 27000 | 24000 | 25 | FERROMAGNETICO | 100000 | 30 | ELETTRONICO | 100000 | 20.2 |  | 3919 |  |  | 0 |  |  |  | 0 | 0 | 0 | 0 | 0
Q41 | Q41-n.027 | 1 | Sbraccio | 10 | ME3b | C TN | 4196 |  | SAP | Philips | 250 | 28 | 278 | 0 | 27000 | 24000 | 25 | FERROMAGNETICO | 100000 | 30 | ELETTRONICO | 100000 | 20.2 |  | 3919 |  |  | 0 |  |  |  | 0 | 0 | 0 | 0 | 0
Q41 | Q41-n.028 | 1 | Sbraccio | 10 | ME3b | C TN | 4196 |  | SAP | Philips | 250 | 28 | 278 | 0 | 27000 | 24000 | 25 | FERROMAGNETICO | 100000 | 30 | ELETTRONICO | 100000 | 20.2 |  | 3919 |  |  | 0 |  |  |  | 0 | 0 | 0 | 0 | 0
Q41 | Q41-n.029 | 1 | Sbraccio | 10 | ME3b | C TN | 4196 |  | SAP | Philips | 250 | 28 | 278 | 0 | 27000 | 24000 | 25 | FERROMAGNETICO | 100000 | 30 | ELETTRONICO | 100000 | 20.2 |  | 3919 |  |  | 0 |  |  |  | 0 | 0 | 0 | 0 | 0
Q41 | Q41-n.030 | 1 | Sbraccio | 10 | ME3b | C TN | 4196 |  | SAP | Philips | 250 | 28 | 278 | 0 | 27000 | 24000 | 25 | FERROMAGNETICO | 100000 | 30 | ELETTRONICO | 100000 | 20.2 |  | 3919 |  |  | 0 |  |  |  | 0 | 0 | 0 | 0 | 0
Q41 | Q41-n.031 | 1 | Sbraccio | 10 | ME3b | C TN | 4196 |  | SAP | Philips | 250 | 28 | 278 | 0 | 27000 | 24000 | 25 | FERROMAGNETICO | 100000 | 30 | ELETTRONICO | 100000 | 20.2 |  | 3919 |  |  | 0 |  |  |  | 0 | 0 | 0 | 0 | 0
Q41 | Q41-n.032 | 1 | Sbraccio | 10 | ME3b | C TN | 4196 |  | SAP | Philips | 250 | 28 | 278 | 0 | 27000 | 24000 | 25 | FERROMAGNETICO | 100000 | 30 | ELETTRONICO | 100000 | 20.2 |  | 3919 |  |  | 0 |  |  |  | 0 | 0 | 0 | 0 | 0
Q41 | Q41-n.033 | 1 | Sbraccio | 10 | ME3b | C TN | 4196 |  | SAP | Philips | 250 | 28 | 278 | 0 | 27000 | 24000 | 25 | FERROMAGNETICO | 100000 | 30 | ELETTRONICO | 100000 | 20.2 |  | 3919 |  |  | 0 |  |  |  | 0 | 0 | 0 | 0 | 0
Q41 | Q41-n.034 | 1 | Sbraccio | 10 | ME3b | C TN | 4196 |  | SAP | Philips | 250 | 28 | 278 | 0 | 27000 | 24000 | 25 | FERROMAGNETICO | 100000 | 30 | ELETTRONICO | 100000 | 20.2 |  | 3919 |  |  | 0 |  |  |  | 0 | 0 | 0 | 0 | 0
Q41 | Q41-n.035 | 1 | Sbraccio | 10 | ME3b | C TN | 4196 |  | SAP | Philips | 250 | 28 | 278 | 0 | 27000 | 24000 | 25 | FERROMAGNETICO | 100000 | 30 | ELETTRONICO | 100000 | 20.2 |  | 3919 |  |  | 0 |  |  |  | 0 | 0 | 0 | 0 | 0
Q41 | Q41-n.036 | 1 | Sbraccio | 10 | CE2 | C TN | 4196 |  | SAP | Philips | 250 | 28 | 278 | 0 | 27000 | 24000 | 25 | FERROMAGNETICO | 100000 | 30 | ELETTRONICO | 100000 | 20.2 |  | 3919 |  |  | 0 |  |  |  | 0 | 0 | 0 | 0 | 0
Q41 | Q41-n.037 | 1 | Sbraccio | 10 | CE2 | C TN | 4196 |  | SAP | Philips | 250 | 28 | 278 | 0 | 27000 | 24000 | 25 | FERROMAGNETICO | 100000 | 30 | ELETTRONICO | 100000 | 20.2 |  | 3919 |  |  | 0 |  |  |  | 0 | 0 | 0 | 0 | 0
Q41 | Q41-n.038 | 1 | Sbraccio | 10 | CE2 | C TN | 4196 |  | SAP | Philips | 250 | 28 | 278 | 0 | 27000 | 24000 | 25 | FERROMAGNETICO | 100000 | 30 | ELETTRONICO | 100000 | 20.2 |  | 3919 |  |  | 0 |  |  |  | 0 | 0 | 0 | 0 | 0
Q41 | Q41-n.039 | 1 | Testa palo | 10 | CE2 | C TN | 4196 |  | SAP | Philips | 250 | 28 | 278 | 0 | 27000 | 24000 | 25 | FERROMAGNETICO | 100000 | 30 | ELETTRONICO | 100000 | 20.2 |  | 3919 |  |  | 0 |  |  |  | 0 | 0 | 0 | 0 | 0
Q41 |  | 1 | Testa palo | 10 | CE2 | C TN | 4196 |  | SAP | Philips | 250 | 28 | 278 | 0 | 27000 | 24000 | 25 | FERROMAGNETICO | 100000 | 30 | ELETTRONICO | 100000 | 20.2 |  | 3919 |  |  | 0 |  |  |  | 0 | 0 | 0 | 0 | 0
Q41 |  | 1 | Testa palo | 10 | CE2 | C TN | 4196 |  | SAP | Philips | 250 | 28 | 278 | 0 | 27000 | 24000 | 25 | FERROMAGNETICO | 100000 | 30 | ELETTRONICO | 100000 | 20.2 |  | 3919 |  |  | 0 |  |  |  | 0 | 0 | 0 | 0 | 0
Q41 |  | 1 | Testa palo | 10 | CE2 | C TN | 4196 |  | SAP | Philips | 250 | 28 | 278 | 0 | 27000 | 24000 | 25 | FERROMAGNETICO | 100000 | 30 | ELETTRONICO | 100000 | 20.2 |  | 3919 |  |  | 0 |  |  |  | 0 | 0 | 0 | 0 | 0
Q41 | Q41-n.040 | 1 | Sbraccio | 10 | CE2 | C TN | 4196 |  | SAP | Philips | 250 | 28 | 278 | 0 | 27000 | 24000 | 25 | FERROMAGNETICO | 100000 | 30 | ELETTRONICO | 100000 | 20.2 |  | 3919 |  |  | 0 |  |  |  | 0 | 0 | 0 | 0 | 0
Q41 | Q41-n.041 | 1 | Sbraccio | 10 | CE2 | C TN | 4196 |  | SAP | Philips | 250 | 28 | 278 | 0 | 27000 | 24000 | 25 | FERROMAGNETICO | 100000 | 30 | ELETTRONICO | 100000 | 20.2 |  | 3919 |  |  | 0 |  |  |  | 0 | 0 | 0 | 0 | 0
Q41 | Q41-n.042 | 1 | Testa palo | 10 | ME3b | C TN | 4196 |  | SAP | Philips | 250 | 28 | 278 | 0 | 27000 | 24000 | 25 | FERROMAGNETICO | 100000 | 30 | ELETTRONICO | 100000 | 20.2 |  | 3919 |  |  | 0 |  |  |  | 0 | 0 | 0 | 0 | 0
Q41 | Q41-n.043 | 1 | Testa palo | 10 | ME3b | C TN | 4196 |  | SAP | Philips | 250 | 28 | 278 | 0 | 27000 | 24000 | 25 | FERROMAGNETICO | 100000 | 30 | ELETTRONICO | 100000 | 20.2 |  | 3919 |  |  | 0 |  |  |  | 0 | 0 | 0 | 0 | 0
Q42 | Q42-n.001 | 1 | Sbraccio | 9 | ME3b | C TN MN | 4196 | 2971 | SAP | Philips | 250 | 28 | 196.8394 | 0 | 27000 | 24000 | 25 | FERROMAGNETICO | 100000 | 30 | ELETTRONICO | 100000 | 20.2 |  | 3919 |  |  | 0 |  |  |  | 0 | 0 | 0 | 0 | 0
Q42 | Q42-n.002 | 1 | Testa palo | 9 | ME3b | C TN MN | 4196 | 2971 | SAP | Philips | 250 | 28 | 196.8394 | 0 | 27000 | 24000 | 25 | FERROMAGNETICO | 100000 | 30 | ELETTRONICO | 100000 | 20.2 |  | 3919 |  |  | 0 |  |  |  | 0 | 0 | 0 | 0 | 0
Q42 | Q42-n.003 | 1 | Testa palo | 9 | ME3b | C TN MN | 4196 | 2971 | SAP | Philips | 250 | 28 | 196.8394 | 0 | 27000 | 24000 | 25 | FERROMAGNETICO | 100000 | 30 | ELETTRONICO | 100000 | 20.2 |  | 3919 |  |  | 0 |  |  |  | 0 | 0 | 0 | 0 | 0
Q42 | Q42-n.004 | 1 | Testa palo | 9 | ME3b | C TN MN | 4196 | 2971 | SAP | Philips | 250 | 28 | 196.8394 | 0 | 27000 | 24000 | 25 | FERROMAGNETICO | 100000 | 30 | ELETTRONICO | 100000 | 20.2 |  | 3919 |  |  | 0 |  |  |  | 0 | 0 | 0 | 0 | 0
Q42 | Q42-n.005 | 1 | Testa palo | 9 | ME3b | C TN MN | 4196 | 2971 | SAP | Philips | 250 | 28 | 196.8394 | 0 | 27000 | 24000 | 25 | FERROMAGNETICO | 100000 | 30 | ELETTRONICO | 100000 | 20.2 |  | 3919 |  |  | 0 |  |  |  | 0 | 0 | 0 | 0 | 0
Q42 | Q42-n.006 | 1 | Testa palo | 9 | ME3b | C TN MN | 4196 | 2971 | SAP | Philips | 250 | 28 | 196.8394 | 0 | 27000 | 24000 | 25 | FERROMAGNETICO | 100000 | 30 | ELETTRONICO | 100000 | 20.2 |  | 3919 |  |  | 0 |  |  |  | 0 | 0 | 0 | 0 | 0
Q42 | Q42-n.007 | 1 | Testa palo | 9 | ME3b | C TN MN | 4196 | 2971 | SAP | Philips | 250 | 28 | 196.8394 | 0 | 27000 | 24000 | 25 | FERROMAGNETICO | 100000 | 30 | ELETTRONICO | 100000 | 20.2 |  | 3919 |  |  | 0 |  |  |  | 0 | 0 | 0 | 0 | 0
Q42 | Q42-n.008 | 1 | Testa palo | 9 | ME3b | C TN MN | 4196 | 2971 | SAP | Philips | 250 | 28 | 196.8394 | 0 | 27000 | 24000 | 25 | FERROMAGNETICO | 100000 | 30 | ELETTRONICO | 100000 | 20.2 |  | 3919 |  |  | 0 |  |  |  | 0 | 0 | 0 | 0 | 0
Q42 | Q42-n.009 | 1 | Testa palo | 9 | ME3b | C TN MN | 4196 | 2971 | SAP | Philips | 250 | 28 | 196.8394 | 0 | 27000 | 24000 | 25 | FERROMAGNETICO | 100000 | 30 | ELETTRONICO | 100000 | 20.2 |  | 3919 |  |  | 0 |  |  |  | 0 | 0 | 0 | 0 | 0
Q42 | Q42-n.010 | 1 | Testa palo | 9 | ME3b | C TN MN | 4196 | 2971 | SAP | Philips | 250 | 28 | 196.8394 | 0 | 27000 | 24000 | 25 | FERROMAGNETICO | 100000 | 30 | ELETTRONICO | 100000 | 20.2 |  | 3919 |  |  | 0 |  |  |  | 0 | 0 | 0 | 0 | 0
Q42 | Q42-n.011 | 1 | Testa palo | 9 | ME3b | C TN MN | 4196 | 2971 | SAP | Philips | 250 | 28 | 196.8394 | 0 | 27000 | 24000 | 25 | FERROMAGNETICO | 100000 | 30 | ELETTRONICO | 100000 | 20.2 |  | 3919 |  |  | 0 |  |  |  | 0 | 0 | 0 | 0 | 0
Q42 | Q42-n.012 | 1 | Testa palo | 9 | ME3b | C TN MN | 4196 | 2971 | SAP | Philips | 250 | 28 | 196.8394 | 0 | 27000 | 24000 | 25 | FERROMAGNETICO | 100000 | 30 | ELETTRONICO | 100000 | 20.2 |  | 3919 |  |  | 0 |  |  |  | 0 | 0 | 0 | 0 | 0
Q42 | Q42-n.013 | 1 | Testa palo | 9 | ME3b | C TN MN | 4196 | 2971 | SAP | Philips | 250 | 28 | 196.8394 | 0 | 27000 | 24000 | 25 | FERROMAGNETICO | 100000 | 30 | ELETTRONICO | 100000 | 20.2 |  | 3919 |  |  | 0 |  |  |  | 0 | 0 | 0 | 0 | 0
Q42 | Q42-n.014 | 1 | Testa palo | 9 | ME3c | C TN MN | 4196 | 2971 | SAP | Philips | 250 | 28 | 196.8394 | 0 | 27000 | 24000 | 25 | FERROMAGNETICO | 100000 | 30 | ELETTRONICO | 100000 | 20.2 |  | 3919 |  |  | 0 |  |  |  | 0 | 0 | 0 | 0 | 0
Q42 | Q42-n.015 | 1 | Testa palo | 9 | ME3c | C TN MN | 4196 | 2971 | SAP | Philips | 250 | 28 | 196.8394 | 0 | 27000 | 24000 | 25 | FERROMAGNETICO | 100000 | 30 | ELETTRONICO | 100000 | 20.2 |  | 3919 |  |  | 0 |  |  |  | 0 | 0 | 0 | 0 | 0
Q42 | Q42-n.016 | 1 | Testa palo | 9 | ME3c | C TN MN | 4196 | 2971 | SAP | Philips | 250 | 28 | 196.8394 | 0 | 27000 | 24000 | 25 | FERROMAGNETICO | 100000 | 30 | ELETTRONICO | 100000 | 20.2 |  | 3919 |  |  | 0 |  |  |  | 0 | 0 | 0 | 0 | 0
Q42 | Q42-n.017 | 1 | Testa palo | 9 | ME3c | C TN MN | 4196 | 2971 | SAP | Philips | 250 | 28 | 196.8394 | 0 | 27000 | 24000 | 25 | FERROMAGNETICO | 100000 | 30 | ELETTRONICO | 100000 | 20.2 |  | 3919 |  |  | 0 |  |  |  | 0 | 0 | 0 | 0 | 0
Q43 | Q43-n.001 | 1 | Testa palo | 9 | ME3c | C TN | 4196 |  | SAP | Philips | 250 | 28 | 278 | 0 | 27000 | 24000 | 25 | FERROMAGNETICO | 100000 | 30 | ELETTRONICO | 100000 | 20.2 |  | 3919 |  |  | 0 |  |  |  | 0 | 0 | 0 | 0 | 0
Q43 | Q43-n.002 | 1 | Testa palo | 9 | ME3c | C TN | 4196 |  | SAP | Philips | 250 | 28 | 278 | 0 | 27000 | 24000 | 25 | FERROMAGNETICO | 100000 | 30 | ELETTRONICO | 100000 | 20.2 |  | 3919 |  |  | 0 |  |  |  | 0 | 0 | 0 | 0 | 0
Q43 | Q43-n.003 | 1 | Testa palo | 9 | ME3c | C TN | 4196 |  | SAP | Philips | 250 | 28 | 278 | 0 | 27000 | 24000 | 25 | FERROMAGNETICO | 100000 | 30 | ELETTRONICO | 100000 | 20.2 |  | 3919 |  |  | 0 |  |  |  | 0 | 0 | 0 | 0 | 0
Q44 | Q44-n.001 | 1 | Sbraccio | 9.5 | ME3b | C TN MN | 4196 | 2971 | MBF | Philips | 250 | 19.5 | 190.8209 | 0 | 13000 | 24000 | 12 | FERROMAGNETICO | 100000 | 30 |  |  |  |  | 3919 |  |  | 0 |  |  |  | 0 | 0 | 0 | 0 | 0
Q44 | Q44-n.002 | 1 | Sbraccio | 9.5 | ME3b | C TN MN | 4196 | 2971 | MBF | Philips | 250 | 19.5 | 190.8209 | 0 | 13000 | 24000 | 12 | FERROMAGNETICO | 100000 | 30 |  |  |  |  | 3919 |  |  | 0 |  |  |  | 0 | 0 | 0 | 0 | 0
Q44 | Q44-n.003 | 1 | Sbraccio | 9.5 | ME3b | C TN MN | 4196 | 2971 | MBF | Philips | 250 | 19.5 | 190.8209 | 0 | 13000 | 24000 | 12 | FERROMAGNETICO | 100000 | 30 |  |  |  |  | 3919 |  |  | 0 |  |  |  | 0 | 0 | 0 | 0 | 0
Q44 | Q44-n.004 | 1 | Sbraccio | 9.5 | ME3b | C TN MN | 4196 | 2971 | MBF | Philips | 250 | 19.5 | 190.8209 | 0 | 13000 | 24000 | 12 | FERROMAGNETICO | 100000 | 30 |  |  |  |  | 3919 |  |  | 0 |  |  |  | 0 | 0 | 0 | 0 | 0
Q44 | Q44-n.005 | 1 | Sbraccio | 9.5 | ME3b | C TN MN | 4196 | 2971 | MBF | Philips | 250 | 19.5 | 190.8209 | 0 | 13000 | 24000 | 12 | FERROMAGNETICO | 100000 | 30 |  |  |  |  | 3919 |  |  | 0 |  |  |  | 0 | 0 | 0 | 0 | 0
Q44 | Q44-n.006 | 1 | Sbraccio | 9.5 | CE3 | C TN MN | 4196 | 2971 | MBF | Philips | 125 | 11 | 96.2955 | 0 | 6300 | 24000 | 12 | FERROMAGNETICO | 100000 | 30 |  |  |  |  | 3919 |  |  | 0 |  |  |  | 0 | 0 | 0 | 0 | 0
Q44 |  | 1 | Sbraccio | 9.5 | CE3 | C TN MN | 4196 | 2971 | MBF | Philips | 125 | 11 | 96.2955 | 0 | 6300 | 24000 | 12 | FERROMAGNETICO | 100000 | 30 |  |  |  |  | 3919 |  |  | 0 |  |  |  | 0 | 0 | 0 | 0 | 0
Q44 | Q44-n.007 | 1 | Sbraccio | 9.5 | CE3 | C TN MN | 4196 | 2971 | MBF | Philips | 125 | 11 | 96.2955 | 0 | 6300 | 24000 | 12 | FERROMAGNETICO | 100000 | 30 |  |  |  |  | 3919 |  |  | 0 |  |  |  | 0 | 0 | 0 | 0 | 0
Q44 |  | 1 | Sbraccio | 9.5 | CE3 | C TN MN | 4196 | 2971 | MBF | Philips | 125 | 11 | 96.2955 | 0 | 6300 | 24000 | 12 | FERROMAGNETICO | 100000 | 30 |  |  |  |  | 3919 |  |  | 0 |  |  |  | 0 | 0 | 0 | 0 | 0
Q44 | Q44-n.008 | 1 | Sbraccio | 9.5 | CE3 | C TN MN | 4196 | 2971 | MBF | Philips | 125 | 11 | 96.2955 | 0 | 6300 | 24000 | 12 | FERROMAGNETICO | 100000 | 30 |  |  |  |  | 3919 |  |  | 0 |  |  |  | 0 | 0 | 0 | 0 | 0
Q44 |  | 1 | Sbraccio | 9.5 | CE3 | C TN MN | 4196 | 2971 | MBF | Philips | 125 | 11 | 96.2955 | 0 | 6300 | 24000 | 12 | FERROMAGNETICO | 100000 | 30 |  |  |  |  | 3919 |  |  | 0 |  |  |  | 0 | 0 | 0 | 0 | 0
Q44 | Q44-n.009 | 1 | Sbraccio | 9.5 | CE3 | C TN MN | 4196 | 2971 | MBF | Philips | 125 | 11 | 96.2955 | 0 | 6300 | 24000 | 12 | FERROMAGNETICO | 100000 | 30 |  |  |  |  | 3919 |  |  | 0 |  |  |  | 0 | 0 | 0 | 0 | 0
Q44 |  | 1 | Sbraccio | 9.5 | CE3 | C TN MN | 4196 | 2971 | MBF | Philips | 125 | 11 | 96.2955 | 0 | 6300 | 24000 | 12 | FERROMAGNETICO | 100000 | 30 |  |  |  |  | 3919 |  |  | 0 |  |  |  | 0 | 0 | 0 | 0 | 0
Q44 | Q44-n.010 | 1 | Proiettore | 7 | CE3 | C TN MN | 4196 | 2971 | JM | Philips | 400 | 34 | 307.296 | 0 | 36500 | 9000 | 35 | ELETTRONICO | 100000 | 30 | ELETTRONICO | 100000 | 20.2 |  | 3919 |  |  | 0 |  |  |  | 0 | 0 | 0 | 0 | 0
Q44 | Q44-n.011 | 1 | Proiettore | 7 | CE3 | C TN MN | 4196 | 2971 | JM | Philips | 400 | 34 | 307.296 | 0 | 36500 | 9000 | 35 | ELETTRONICO | 100000 | 30 | ELETTRONICO | 100000 | 20.2 |  | 3919 |  |  | 0 |  |  |  | 0 | 0 | 0 | 0 | 0
Q45 | Q45-n.001 | 1 | Sbraccio | 9.5 | CE3 | C TN MN | 4196 | 2971 | JM | Philips | 150 | 20 | 120.3694 | 0 | 11600 | 10000 | 30 | ELETTRONICO | 100000 | 30 | ELETTRONICO | 100000 | 20.2 |  | 3919 |  |  | 0 |  |  |  | 0 | 0 | 0 | 0 | 0
Q45 | Q45-n.002 | 1 | Sbraccio | 9.5 | CE3 | C TN MN | 4196 | 2971 | JM | Philips | 150 | 20 | 120.3694 | 0 | 11600 | 10000 | 30 | ELETTRONICO | 100000 | 30 | ELETTRONICO | 100000 | 20.2 |  | 3919 |  |  | 0 |  |  |  | 0 | 0 | 0 | 0 | 0
Q45 | Q45-n.003 | 1 | Sbraccio | 9.5 | CE3 | C TN MN | 4196 | 2971 | JM | Philips | 150 | 20 | 120.3694 | 0 | 11600 | 10000 | 30 | ELETTRONICO | 100000 | 30 | ELETTRONICO | 100000 | 20.2 |  | 3919 |  |  | 0 |  |  |  | 0 | 0 | 0 | 0 | 0
Q45 | Q45-n.004 | 1 | Sbraccio | 9.5 | CE3 | C TN MN | 4196 | 2971 | JM | Philips | 150 | 20 | 120.3694 | 0 | 11600 | 10000 | 30 | ELETTRONICO | 100000 | 30 | ELETTRONICO | 100000 | 20.2 |  | 3919 |  |  | 0 |  |  |  | 0 | 0 | 0 | 0 | 0
Q45 | Q45-n.005 | 1 | Sbraccio | 9.5 | CE3 | C TN MN | 4196 | 2971 | JM | Philips | 150 | 20 | 120.3694 | 0 | 11600 | 10000 | 30 | ELETTRONICO | 100000 | 30 | ELETTRONICO | 100000 | 20.2 |  | 3919 |  |  | 0 |  |  |  | 0 | 0 | 0 | 0 | 0
Q45 | Q45-n.006 | 1 | Sbraccio | 9.5 | CE3 | C TN MN | 4196 | 2971 | JM | Philips | 150 | 20 | 120.3694 | 0 | 11600 | 10000 | 30 | ELETTRONICO | 100000 | 30 | ELETTRONICO | 100000 | 20.2 |  | 3919 |  |  | 0 |  |  |  | 0 | 0 | 0 | 0 | 0
Q45 | Q45-n.007 | 1 | Sbraccio | 9.5 | CE3 | C TN MN | 4196 | 2971 | JM | Philips | 150 | 20 | 120.3694 | 0 | 11600 | 10000 | 30 | ELETTRONICO | 100000 | 30 | ELETTRONICO | 100000 | 20.2 |  | 3919 |  |  | 0 |  |  |  | 0 | 0 | 0 | 0 | 0
Q45 | Q45-n.008 | 1 | Sbraccio | 9.5 | CE3 | C TN MN | 4196 | 2971 | JM | Philips | 150 | 20 | 120.3694 | 0 | 11600 | 10000 | 30 | ELETTRONICO | 100000 | 30 | ELETTRONICO | 100000 | 20.2 |  | 3919 |  |  | 0 |  |  |  | 0 | 0 | 0 | 0 | 0
Q45 | Q45-n.009 | 1 | Sbraccio | 9.5 | CE3 | C TN MN | 4196 | 2971 | JM | Philips | 150 | 20 | 120.3694 | 0 | 11600 | 10000 | 30 | ELETTRONICO | 100000 | 30 | ELETTRONICO | 100000 | 20.2 |  | 3919 |  |  | 0 |  |  |  | 0 | 0 | 0 | 0 | 0
Q45 | Q45-n.010 | 1 | Sbraccio | 9.5 | CE3 | C TN MN | 4196 | 2971 | JM | Philips | 150 | 20 | 120.3694 | 0 | 11600 | 10000 | 30 | ELETTRONICO | 100000 | 30 | ELETTRONICO | 100000 | 20.2 |  | 3919 |  |  | 0 |  |  |  | 0 | 0 | 0 | 0 | 0
Q45 | Q45-n.011 | 1 | Sbraccio | 9.5 | CE3 | C TN MN | 4196 | 2971 | JM | Philips | 150 | 20 | 120.3694 | 0 | 11600 | 10000 | 30 | ELETTRONICO | 100000 | 30 | ELETTRONICO | 100000 | 20.2 |  | 3919 |  |  | 0 |  |  |  | 0 | 0 | 0 | 0 | 0
Q45 | Q45-n.012 | 1 | Sbraccio | 9.5 | CE3 | C TN MN | 4196 | 2971 | JM | Philips | 150 | 20 | 120.3694 | 0 | 11600 | 10000 | 30 | ELETTRONICO | 100000 | 30 | ELETTRONICO | 100000 | 20.2 |  | 3919 |  |  | 0 |  |  |  | 0 | 0 | 0 | 0 | 0
Q45 | Q45-n.013 | 1 | Sbraccio | 9.5 | CE3 | C TN MN | 4196 | 2971 | JM | Philips | 150 | 20 | 120.3694 | 0 | 11600 | 10000 | 30 | ELETTRONICO | 100000 | 30 | ELETTRONICO | 100000 | 20.2 |  | 3919 |  |  | 0 |  |  |  | 0 | 0 | 0 | 0 | 0
Q45 | Q45-n.014 | 1 | Sbraccio | 9.5 | CE3 | C TN MN | 4196 | 2971 | JM | Philips | 150 | 20 | 120.3694 | 0 | 11600 | 10000 | 30 | ELETTRONICO | 100000 | 30 | ELETTRONICO | 100000 | 20.2 |  | 3919 |  |  | 0 |  |  |  | 0 | 0 | 0 | 0 | 0
Q45 | Q45-n.015 | 1 | Sbraccio | 9.5 | CE3 | C TN MN | 4196 | 2971 | JM | Philips | 150 | 20 | 120.3694 | 0 | 11600 | 10000 | 30 | ELETTRONICO | 100000 | 30 | ELETTRONICO | 100000 | 20.2 |  | 3919 |  |  | 0 |  |  |  | 0 | 0 | 0 | 0 | 0
Q45 | Q45-n.016 | 1 | Sbraccio | 9.5 | CE3 | C TN MN | 4196 | 2971 | JM | Philips | 150 | 20 | 120.3694 | 0 | 11600 | 10000 | 30 | ELETTRONICO | 100000 | 30 | ELETTRONICO | 100000 | 20.2 |  | 3919 |  |  | 0 |  |  |  | 0 | 0 | 0 | 0 | 0
Q45 | Q45-n.017 | 1 | Sbraccio | 9.5 | CE3 | C TN MN | 4196 | 2971 | JM | Philips | 150 | 20 | 120.3694 | 0 | 11600 | 10000 | 30 | ELETTRONICO | 100000 | 30 | ELETTRONICO | 100000 | 20.2 |  | 3919 |  |  | 0 |  |  |  | 0 | 0 | 0 | 0 | 0
Q45 | Q45-n.018 | 1 | Sbraccio | 9.5 | CE3 | C TN MN | 4196 | 2971 | JM | Philips | 150 | 20 | 120.3694 | 0 | 11600 | 10000 | 30 | ELETTRONICO | 100000 | 30 | ELETTRONICO | 100000 | 20.2 |  | 3919 |  |  | 0 |  |  |  | 0 | 0 | 0 | 0 | 0
Q45 | Q45-n.019 | 1 | Sbraccio | 9.5 | CE3 | C TN MN | 4196 | 2971 | JM | Philips | 150 | 20 | 120.3694 | 0 | 11600 | 10000 | 30 | ELETTRONICO | 100000 | 30 | ELETTRONICO | 100000 | 20.2 |  | 3919 |  |  | 0 |  |  |  | 0 | 0 | 0 | 0 | 0
Q45 | Q45-n.020 | 1 | Sbraccio | 9.5 | CE3 | C TN MN | 4196 | 2971 | JM | Philips | 150 | 20 | 120.3694 | 0 | 11600 | 10000 | 30 | ELETTRONICO | 100000 | 30 | ELETTRONICO | 100000 | 20.2 |  | 3919 |  |  | 0 |  |  |  | 0 | 0 | 0 | 0 | 0
Q45 | Q45-n.021 | 1 | Sbraccio | 9.5 | CE3 | C TN MN | 4196 | 2971 | JM | Philips | 150 | 20 | 120.3694 | 0 | 11600 | 10000 | 30 | ELETTRONICO | 100000 | 30 | ELETTRONICO | 100000 | 20.2 |  | 3919 |  |  | 0 |  |  |  | 0 | 0 | 0 | 0 | 0
Q45 | Q45-n.022 | 1 | Sbraccio | 9.5 | CE3 | C TN MN | 4196 | 2971 | JM | Philips | 150 | 20 | 120.3694 | 0 | 11600 | 10000 | 30 | ELETTRONICO | 100000 | 30 | ELETTRONICO | 100000 | 20.2 |  | 3919 |  |  | 0 |  |  |  | 0 | 0 | 0 | 0 | 0
Q45 | Q45-n.023 | 1 | Sbraccio | 9.5 | CE3 | C TN MN | 4196 | 2971 | JM | Philips | 150 | 20 | 120.3694 | 0 | 11600 | 10000 | 30 | ELETTRONICO | 100000 | 30 | ELETTRONICO | 100000 | 20.2 |  | 3919 |  |  | 0 |  |  |  | 0 | 0 | 0 | 0 | 0
Q45 | Q45-n.024 | 1 | Sbraccio | 9.5 | CE3 | C TN MN | 4196 | 2971 | JM | Philips | 150 | 20 | 120.3694 | 0 | 11600 | 10000 | 30 | ELETTRONICO | 100000 | 30 | ELETTRONICO | 100000 | 20.2 |  | 3919 |  |  | 0 |  |  |  | 0 | 0 | 0 | 0 | 0
Q46 | Q46-n.001 | 1 | Sbraccio | 9.5 | ME3b | C TN MN | 4196 | 2971 | MBF | Philips | 250 | 19.5 | 190.8209 | 0 | 13000 | 24000 | 12 | FERROMAGNETICO | 100000 | 30 |  |  |  |  | 3919 |  |  | 0 |  |  |  | 0 | 0 | 0 | 0 | 0
Q46 | Q46-n.002 | 1 | Sbraccio | 9.5 | ME3b | C TN MN | 4196 | 2971 | MBF | Philips | 250 | 19.5 | 190.8209 | 0 | 13000 | 24000 | 12 | FERROMAGNETICO | 100000 | 30 |  |  |  |  | 3919 |  |  | 0 |  |  |  | 0 | 0 | 0 | 0 | 0
Q46 | Q46-n.003 | 1 | Sbraccio | 9.5 | ME3b | C TN MN | 4196 | 2971 | MBF | Philips | 250 | 19.5 | 190.8209 | 0 | 13000 | 24000 | 12 | FERROMAGNETICO | 100000 | 30 |  |  |  |  | 3919 |  |  | 0 |  |  |  | 0 | 0 | 0 | 0 | 0
Q46 | Q46-n.004 | 1 | Sbraccio | 9.5 | ME3b | C TN MN | 4196 | 2971 | MBF | Philips | 250 | 19.5 | 190.8209 | 0 | 13000 | 24000 | 12 | FERROMAGNETICO | 100000 | 30 |  |  |  |  | 3919 |  |  | 0 |  |  |  | 0 | 0 | 0 | 0 | 0
Q46 | Q46-n.005 | 1 | Sbraccio | 9.5 | ME3b | C TN MN | 4196 | 2971 | MBF | Philips | 250 | 19.5 | 190.8209 | 0 | 13000 | 24000 | 12 | FERROMAGNETICO | 100000 | 30 |  |  |  |  | 3919 |  |  | 0 |  |  |  | 0 | 0 | 0 | 0 | 0
Q46 | Q46-n.006 | 1 | Sbraccio | 9.5 | ME3b | C TN MN | 4196 | 2971 | MBF | Philips | 250 | 19.5 | 190.8209 | 0 | 13000 | 24000 | 12 | FERROMAGNETICO | 100000 | 30 |  |  |  |  | 3919 |  |  | 0 |  |  |  | 0 | 0 | 0 | 0 | 0
Q46 | Q46-n.007 | 1 | Sbraccio | 9.5 | ME3b | C TN MN | 4196 | 2971 | MBF | Philips | 250 | 19.5 | 190.8209 | 0 | 13000 | 24000 | 12 | FERROMAGNETICO | 100000 | 30 |  |  |  |  | 3919 |  |  | 0 |  |  |  | 0 | 0 | 0 | 0 | 0
Q46 | Q46-n.008 | 1 | Sbraccio | 9.5 | ME3b | C TN MN | 4196 | 2971 | MBF | Philips | 250 | 19.5 | 190.8209 | 0 | 13000 | 24000 | 12 | FERROMAGNETICO | 100000 | 30 |  |  |  |  | 3919 |  |  | 0 |  |  |  | 0 | 0 | 0 | 0 | 0
Q46 | Q46-n.009 | 1 | Sbraccio | 9.5 | ME3b | C TN MN | 4196 | 2971 | MBF | Philips | 250 | 19.5 | 190.8209 | 0 | 13000 | 24000 | 12 | FERROMAGNETICO | 100000 | 30 |  |  |  |  | 3919 |  |  | 0 |  |  |  | 0 | 0 | 0 | 0 | 0
Q46 | Q46-n.010 | 1 | Sbraccio | 9.5 | ME3b | C TN MN | 4196 | 2971 | MBF | Philips | 250 | 19.5 | 190.8209 | 0 | 13000 | 24000 | 12 | FERROMAGNETICO | 100000 | 30 |  |  |  |  | 3919 |  |  | 0 |  |  |  | 0 | 0 | 0 | 0 | 0
Q46 | Q46-n.011 | 1 | Sbraccio | 9.5 | ME3b | C TN MN | 4196 | 2971 | MBF | Philips | 250 | 19.5 | 190.8209 | 0 | 13000 | 24000 | 12 | FERROMAGNETICO | 100000 | 30 |  |  |  |  | 3919 |  |  | 0 |  |  |  | 0 | 0 | 0 | 0 | 0
Q46 | Q46-n.012 | 1 | Sbraccio | 9.5 | ME3b | C TN MN | 4196 | 2971 | MBF | Philips | 250 | 19.5 | 190.8209 | 0 | 13000 | 24000 | 12 | FERROMAGNETICO | 100000 | 30 |  |  |  |  | 3919 |  |  | 0 |  |  |  | 0 | 0 | 0 | 0 | 0
Q46 | Q46-n.013 | 1 | Sbraccio | 9.5 | ME3b | C TN MN | 4196 | 2971 | MBF | Philips | 250 | 19.5 | 190.8209 | 0 | 13000 | 24000 | 12 | FERROMAGNETICO | 100000 | 30 |  |  |  |  | 3919 |  |  | 0 |  |  |  | 0 | 0 | 0 | 0 | 0
Q46 | Q46-n.014 | 1 | Sbraccio | 9.5 | ME3b | C TN MN | 4196 | 2971 | MBF | Philips | 250 | 19.5 | 190.8209 | 0 | 13000 | 24000 | 12 | FERROMAGNETICO | 100000 | 30 |  |  |  |  | 3919 |  |  | 0 |  |  |  | 0 | 0 | 0 | 0 | 0
Q46 | Q46-n.015 | 1 | Sbraccio | 9.5 | ME3b | C TN MN | 4196 | 2971 | MBF | Philips | 250 | 19.5 | 190.8209 | 0 | 13000 | 24000 | 12 | FERROMAGNETICO | 100000 | 30 |  |  |  |  | 3919 |  |  | 0 |  |  |  | 0 | 0 | 0 | 0 | 0
Q46 | Q46-n.016 | 1 | Sbraccio | 9.5 | ME3b | C TN MN | 4196 | 2971 | MBF | Philips | 250 | 19.5 | 190.8209 | 0 | 13000 | 24000 | 12 | FERROMAGNETICO | 100000 | 30 |  |  |  |  | 3919 |  |  | 0 |  |  |  | 0 | 0 | 0 | 0 | 0
Q46 | Q46-n.017 | 1 | Proiettore | 8 | S2 | C TN MN | 4196 | 2971 | MBF | Philips | 125 | 11 | 96.2955 | 0 | 6300 | 24000 | 12 | FERROMAGNETICO | 100000 | 30 |  |  |  |  | 3919 |  |  | 0 |  |  |  | 0 | 0 | 0 | 0 | 0
Q46 | Q46-n.020 | 1 | Proiettore | 8 | S2 | C TN MN | 4196 | 2971 | MBF | Philips | 125 | 11 | 96.2955 | 0 | 6300 | 24000 | 12 | FERROMAGNETICO | 100000 | 30 |  |  |  |  | 3919 |  |  | 0 |  |  |  | 0 | 0 | 0 | 0 | 0
Q46 | Q46-n.021 | 1 | Arredo urbano | 4.5 | S2 | C TN MN | 4196 | 2971 | MBF | Philips | 125 | 11 | 96.2955 | 0 | 6300 | 24000 | 12 | FERROMAGNETICO | 100000 | 30 |  |  |  |  | 3919 |  |  | 0 |  |  |  | 0 | 0 | 0 | 0 | 0
Q46 |  | 1 | Arredo urbano | 4.5 | S2 | C TN MN | 4196 | 2971 | MBF | Philips | 125 | 11 | 96.2955 | 0 | 6300 | 24000 | 12 | FERROMAGNETICO | 100000 | 30 |  |  |  |  | 3919 |  |  | 0 |  |  |  | 0 | 0 | 0 | 0 | 0
Q46 | Q46-n.022 | 1 | Arredo urbano | 4.5 | S2 | C TN MN | 4196 | 2971 | MBF | Philips | 125 | 11 | 96.2955 | 0 | 6300 | 24000 | 12 | FERROMAGNETICO | 100000 | 30 |  |  |  |  | 3919 |  |  | 0 |  |  |  | 0 | 0 | 0 | 0 | 0
Q46 |  | 1 | Arredo urbano | 4.5 | S2 | C TN MN | 4196 | 2971 | MBF | Philips | 125 | 11 | 96.2955 | 0 | 6300 | 24000 | 12 | FERROMAGNETICO | 100000 | 30 |  |  |  |  | 3919 |  |  | 0 |  |  |  | 0 | 0 | 0 | 0 | 0
Q46 | Q46-n.023 | 1 | Sbraccio | 9.5 | ME3b | C TN MN | 4196 | 2971 | MBF | Philips | 250 | 19.5 | 190.8209 | 0 | 13000 | 24000 | 12 | FERROMAGNETICO | 100000 | 30 |  |  |  |  | 3919 |  |  | 0 |  |  |  | 0 | 0 | 0 | 0 | 0
Q46 | Q46-n.024 | 1 | Sbraccio | 9.5 | ME3b | C TN MN | 4196 | 2971 | MBF | Philips | 250 | 19.5 | 190.8209 | 0 | 13000 | 24000 | 12 | FERROMAGNETICO | 100000 | 30 |  |  |  |  | 3919 |  |  | 0 |  |  |  | 0 | 0 | 0 | 0 | 0
Q46 | Q46-n.025 | 1 | Sbraccio | 9.5 | ME3b | C TN MN | 4196 | 2971 | MBF | Philips | 250 | 19.5 | 190.8209 | 0 | 13000 | 24000 | 12 | FERROMAGNETICO | 100000 | 30 |  |  |  |  | 3919 |  |  | 0 |  |  |  | 0 | 0 | 0 | 0 | 0
Q46 | Q46-n.026 | 1 | Sbraccio | 9.5 | ME3b | C TN MN | 4196 | 2971 | MBF | Philips | 250 | 19.5 | 190.8209 | 0 | 13000 | 24000 | 12 | FERROMAGNETICO | 100000 | 30 |  |  |  |  | 3919 |  |  | 0 |  |  |  | 0 | 0 | 0 | 0 | 0
Q46 | Q46-n.027 | 1 | Sbraccio | 9.5 | ME3b | C TN MN | 4196 | 2971 | MBF | Philips | 250 | 19.5 | 190.8209 | 0 | 13000 | 24000 | 12 | FERROMAGNETICO | 100000 | 30 |  |  |  |  | 3919 |  |  | 0 |  |  |  | 0 | 0 | 0 | 0 | 0
Q46 | Q46-n.028 | 1 | Sbraccio | 9.5 | ME3b | C TN MN | 4196 | 2971 | MBF | Philips | 250 | 19.5 | 190.8209 | 0 | 13000 | 24000 | 12 | FERROMAGNETICO | 100000 | 30 |  |  |  |  | 3919 |  |  | 0 |  |  |  | 0 | 0 | 0 | 0 | 0
Q46 |  | 1 | Sbraccio | 9.5 | ME3b | C TN MN | 4196 | 2971 | MBF | Philips | 250 | 19.5 | 190.8209 | 0 | 13000 | 24000 | 12 | FERROMAGNETICO | 100000 | 30 |  |  |  |  | 3919 |  |  | 0 |  |  |  | 0 | 0 | 0 | 0 | 0
Q46 | Q46-n.029 | 1 | Sbraccio | 9.5 | ME3b | C TN MN | 4196 | 2971 | MBF | Philips | 250 | 19.5 | 190.8209 | 0 | 13000 | 24000 | 12 | FERROMAGNETICO | 100000 | 30 |  |  |  |  | 3919 |  |  | 0 |  |  |  | 0 | 0 | 0 | 0 | 0
Q46 |  | 1 | Sbraccio | 9.5 | ME3b | C TN MN | 4196 | 2971 | MBF | Philips | 250 | 19.5 | 190.8209 | 0 | 13000 | 24000 | 12 | FERROMAGNETICO | 100000 | 30 |  |  |  |  | 3919 |  |  | 0 |  |  |  | 0 | 0 | 0 | 0 | 0
Q46 | Q46-n.030 | 1 | Sbraccio | 9.5 | ME3b | C TN MN | 4196 | 2971 | MBF | Philips | 250 | 19.5 | 190.8209 | 0 | 13000 | 24000 | 12 | FERROMAGNETICO | 100000 | 30 |  |  |  |  | 3919 |  |  | 0 |  |  |  | 0 | 0 | 0 | 0 | 0
Q46 |  | 1 | Sbraccio | 9.5 | ME3b | C TN MN | 4196 | 2971 | MBF | Philips | 250 | 19.5 | 190.8209 | 0 | 13000 | 24000 | 12 | FERROMAGNETICO | 100000 | 30 |  |  |  |  | 3919 |  |  | 0 |  |  |  | 0 | 0 | 0 | 0 | 0
Q47 | Q47-n.001 | 1 | Sbraccio | 9.5 | ME3b | C TN MN | 4196 | 2971 | MBF | Philips | 250 | 19.5 | 190.8209 | 0 | 13000 | 24000 | 12 | FERROMAGNETICO | 100000 | 30 |  |  |  |  | 3919 |  |  | 0 |  |  |  | 0 | 0 | 0 | 0 | 0
Q47 | Q47-n.002 | 1 | Sbraccio | 9.5 | ME3b | C TN MN | 4196 | 2971 | MBF | Philips | 250 | 19.5 | 190.8209 | 0 | 13000 | 24000 | 12 | FERROMAGNETICO | 100000 | 30 |  |  |  |  | 3919 |  |  | 0 |  |  |  | 0 | 0 | 0 | 0 | 0
Q47 | Q47-n.003 | 1 | Sbraccio | 9.5 | ME3b | C TN MN | 4196 | 2971 | MBF | Philips | 250 | 19.5 | 190.8209 | 0 | 13000 | 24000 | 12 | FERROMAGNETICO | 100000 | 30 |  |  |  |  | 3919 |  |  | 0 |  |  |  | 0 | 0 | 0 | 0 | 0
Q47 | Q47-n.004 | 1 | Sbraccio | 9.5 | ME3b | C TN MN | 4196 | 2971 | MBF | Philips | 250 | 19.5 | 190.8209 | 0 | 13000 | 24000 | 12 | FERROMAGNETICO | 100000 | 30 |  |  |  |  | 3919 |  |  | 0 |  |  |  | 0 | 0 | 0 | 0 | 0
Q47 | Q47-n.005 | 1 | Sbraccio | 9.5 | ME3b | C TN MN | 4196 | 2971 | MBF | Philips | 250 | 19.5 | 190.8209 | 0 | 13000 | 24000 | 12 | FERROMAGNETICO | 100000 | 30 |  |  |  |  | 3919 |  |  | 0 |  |  |  | 0 | 0 | 0 | 0 | 0
Q47 | Q47-n.006 | 1 | Sbraccio | 9.5 | ME3b | C TN MN | 4196 | 2971 | MBF | Philips | 250 | 19.5 | 190.8209 | 0 | 13000 | 24000 | 12 | FERROMAGNETICO | 100000 | 30 |  |  |  |  | 3919 |  |  | 0 |  |  |  | 0 | 0 | 0 | 0 | 0
Q47 | Q47-n.007 | 1 | Sbraccio | 9.5 | ME3b | C TN MN | 4196 | 2971 | MBF | Philips | 250 | 19.5 | 190.8209 | 0 | 13000 | 24000 | 12 | FERROMAGNETICO | 100000 | 30 |  |  |  |  | 3919 |  |  | 0 |  |  |  | 0 | 0 | 0 | 0 | 0
Q47 | Q47-n.008 | 1 | Sbraccio | 9.5 | ME3b | C TN MN | 4196 | 2971 | MBF | Philips | 250 | 19.5 | 190.8209 | 0 | 13000 | 24000 | 12 | FERROMAGNETICO | 100000 | 30 |  |  |  |  | 3919 |  |  | 0 |  |  |  | 0 | 0 | 0 | 0 | 0
Q47 | Q47-n.009 | 1 | Sbraccio | 9.5 | ME3b | C TN MN | 4196 | 2971 | MBF | Philips | 250 | 19.5 | 190.8209 | 0 | 13000 | 24000 | 12 | FERROMAGNETICO | 100000 | 30 |  |  |  |  | 3919 |  |  | 0 |  |  |  | 0 | 0 | 0 | 0 | 0
Q47 |  | 1 | Sbraccio | 9.5 | ME3b | C TN MN | 4196 | 2971 | MBF | Philips | 250 | 19.5 | 190.8209 | 0 | 13000 | 24000 | 12 | FERROMAGNETICO | 100000 | 30 |  |  |  |  | 3919 |  |  | 0 |  |  |  | 0 | 0 | 0 | 0 | 0
Q47 | Q47-n.010 | 1 | Sbraccio | 9.5 | ME3b | C TN MN | 4196 | 2971 | MBF | Philips | 250 | 19.5 | 190.8209 | 0 | 13000 | 24000 | 12 | FERROMAGNETICO | 100000 | 30 |  |  |  |  | 3919 |  |  | 0 |  |  |  | 0 | 0 | 0 | 0 | 0
Q47 |  | 1 | Sbraccio | 9.5 | ME3b | C TN MN | 4196 | 2971 | MBF | Philips | 250 | 19.5 | 190.8209 | 0 | 13000 | 24000 | 12 | FERROMAGNETICO | 100000 | 30 |  |  |  |  | 3919 |  |  | 0 |  |  |  | 0 | 0 | 0 | 0 | 0
Q47 | Q47-n.011 | 1 | Sbraccio | 9.5 | ME3b | C TN MN | 4196 | 2971 | MBF | Philips | 250 | 19.5 | 190.8209 | 0 | 13000 | 24000 | 12 | FERROMAGNETICO | 100000 | 30 |  |  |  |  | 3919 |  |  | 0 |  |  |  | 0 | 0 | 0 | 0 | 0
Q47 | Q47-n.012 | 1 | Sbraccio | 9.5 | ME3b | C TN MN | 4196 | 2971 | MBF | Philips | 250 | 19.5 | 190.8209 | 0 | 13000 | 24000 | 12 | FERROMAGNETICO | 100000 | 30 |  |  |  |  | 3919 |  |  | 0 |  |  |  | 0 | 0 | 0 | 0 | 0
Q47 | Q47-n.013 | 1 | Sbraccio | 9.5 | ME3b | C TN MN | 4196 | 2971 | MBF | Philips | 250 | 19.5 | 190.8209 | 0 | 13000 | 24000 | 12 | FERROMAGNETICO | 100000 | 30 |  |  |  |  | 3919 |  |  | 0 |  |  |  | 0 | 0 | 0 | 0 | 0
Q47 | Q47-n.014 | 1 | Sbraccio | 9.5 | ME3b | C TN MN | 4196 | 2971 | MBF | Philips | 250 | 19.5 | 190.8209 | 0 | 13000 | 24000 | 12 | FERROMAGNETICO | 100000 | 30 |  |  |  |  | 3919 |  |  | 0 |  |  |  | 0 | 0 | 0 | 0 | 0
Q47 | Q47-n.015 | 1 | Sbraccio | 9.5 | ME3b | C TN MN | 4196 | 2971 | MBF | Philips | 250 | 19.5 | 190.8209 | 0 | 13000 | 24000 | 12 | FERROMAGNETICO | 100000 | 30 |  |  |  |  | 3919 |  |  | 0 |  |  |  | 0 | 0 | 0 | 0 | 0
Q47 | Q47-n.016 | 1 | Sbraccio | 9.5 | ME3b | C TN MN | 4196 | 2971 | MBF | Philips | 250 | 19.5 | 190.8209 | 0 | 13000 | 24000 | 12 | FERROMAGNETICO | 100000 | 30 |  |  |  |  | 3919 |  |  | 0 |  |  |  | 0 | 0 | 0 | 0 | 0
Q47 | Q47-n.017 | 1 | Sbraccio | 9.5 | ME3b | C TN MN | 4196 | 2971 | MBF | Philips | 250 | 19.5 | 190.8209 | 0 | 13000 | 24000 | 12 | FERROMAGNETICO | 100000 | 30 |  |  |  |  | 3919 |  |  | 0 |  |  |  | 0 | 0 | 0 | 0 | 0
Q47 | Q47-n.018 | 1 | Sbraccio | 9.5 | ME3b | C TN MN | 4196 | 2971 | MBF | Philips | 250 | 19.5 | 190.8209 | 0 | 13000 | 24000 | 12 | FERROMAGNETICO | 100000 | 30 |  |  |  |  | 3919 |  |  | 0 |  |  |  | 0 | 0 | 0 | 0 | 0
Q47 | Q47-n.019 | 1 | Sbraccio | 9.5 | ME3b | C TN MN | 4196 | 2971 | MBF | Philips | 250 | 19.5 | 190.8209 | 0 | 13000 | 24000 | 12 | FERROMAGNETICO | 100000 | 30 |  |  |  |  | 3919 |  |  | 0 |  |  |  | 0 | 0 | 0 | 0 | 0
Q47 | Q47-n.020 | 1 | Sbraccio | 9.5 | ME3b | C TN MN | 4196 | 2971 | MBF | Philips | 250 | 19.5 | 190.8209 | 0 | 13000 | 24000 | 12 | FERROMAGNETICO | 100000 | 30 |  |  |  |  | 3919 |  |  | 0 |  |  |  | 0 | 0 | 0 | 0 | 0
Q47 | Q47-n.021 | 1 | Proiettore | 8 | S2 | C TN MN | 4196 | 2971 | JM | Philips | 100 | 16 | 82.1344 | 0 | 8000 | 10000 | 30 | ELETTRONICO | 100000 | 30 | ELETTRONICO | 100000 | 20.2 |  | 3919 |  |  | 0 |  |  |  | 0 | 0 | 0 | 0 | 0
Q47 | Q47-n.022 | 1 | Proiettore | 8 | S2 | C TN MN | 4196 | 2971 | JM | Philips | 100 | 16 | 82.1344 | 0 | 8000 | 10000 | 30 | ELETTRONICO | 100000 | 30 | ELETTRONICO | 100000 | 20.2 |  | 3919 |  |  | 0 |  |  |  | 0 | 0 | 0 | 0 | 0
Q47 | Q47-n.023 | 1 | Proiettore | 8 | S2 | C TN MN | 4196 | 2971 | JM | Philips | 100 | 16 | 82.1344 | 0 | 8000 | 10000 | 30 | ELETTRONICO | 100000 | 30 | ELETTRONICO | 100000 | 20.2 |  | 3919 |  |  | 0 |  |  |  | 0 | 0 | 0 | 0 | 0
Q47 | Q47-n.024 | 1 | Proiettore | 8 | S2 | C TN MN | 4196 | 2971 | JM | Philips | 100 | 16 | 82.1344 | 0 | 8000 | 10000 | 30 | ELETTRONICO | 100000 | 30 | ELETTRONICO | 100000 | 20.2 |  | 3919 |  |  | 0 |  |  |  | 0 | 0 | 0 | 0 | 0
Q47 | Q47-n.025 | 1 | Sbraccio | 9.5 | ME3b | C TN MN | 4196 | 2971 | MBF | Philips | 250 | 19.5 | 190.8209 | 0 | 13000 | 24000 | 12 | FERROMAGNETICO | 100000 | 30 |  |  |  |  | 3919 |  |  | 0 |  |  |  | 0 | 0 | 0 | 0 | 0
Q47 | Q47-n.026 | 1 | Sbraccio | 9.5 | ME3b | C TN MN | 4196 | 2971 | MBF | Philips | 250 | 19.5 | 190.8209 | 0 | 13000 | 24000 | 12 | FERROMAGNETICO | 100000 | 30 |  |  |  |  | 3919 |  |  | 0 |  |  |  | 0 | 0 | 0 | 0 | 0
Q47 | Q47-n.027 | 1 | Sbraccio | 9.5 | ME3b | C TN MN | 4196 | 2971 | MBF | Philips | 250 | 19.5 | 190.8209 | 0 | 13000 | 24000 | 12 | FERROMAGNETICO | 100000 | 30 |  |  |  |  | 3919 |  |  | 0 |  |  |  | 0 | 0 | 0 | 0 | 0
Q47 | Q47-n.028 | 1 | Sbraccio | 9.5 | ME3b | C TN MN | 4196 | 2971 | MBF | Philips | 250 | 19.5 | 190.8209 | 0 | 13000 | 24000 | 12 | FERROMAGNETICO | 100000 | 30 |  |  |  |  | 3919 |  |  | 0 |  |  |  | 0 | 0 | 0 | 0 | 0
Q47 | Q47-n.029 | 1 | Sbraccio | 9.5 | ME3b | C TN MN | 4196 | 2971 | MBF | Philips | 250 | 19.5 | 190.8209 | 0 | 13000 | 24000 | 12 | FERROMAGNETICO | 100000 | 30 |  |  |  |  | 3919 |  |  | 0 |  |  |  | 0 | 0 | 0 | 0 | 0
Q47 | Q47-n.030 | 1 | Sbraccio | 9.5 | ME3b | C TN MN | 4196 | 2971 | MBF | Philips | 250 | 19.5 | 190.8209 | 0 | 13000 | 24000 | 12 | FERROMAGNETICO | 100000 | 30 |  |  |  |  | 3919 |  |  | 0 |  |  |  | 0 | 0 | 0 | 0 | 0
Q47 | Q47-n.031 | 1 | Sbraccio | 9.5 | ME3b | C TN MN | 4196 | 2971 | MBF | Philips | 250 | 19.5 | 190.8209 | 0 | 13000 | 24000 | 12 | FERROMAGNETICO | 100000 | 30 |  |  |  |  | 3919 |  |  | 0 |  |  |  | 0 | 0 | 0 | 0 | 0
Q47 | Q47-n.032 | 1 | Sbraccio | 9.5 | ME3b | C TN MN | 4196 | 2971 | MBF | Philips | 250 | 19.5 | 190.8209 | 0 | 13000 | 24000 | 12 | FERROMAGNETICO | 100000 | 30 |  |  |  |  | 3919 |  |  | 0 |  |  |  | 0 | 0 | 0 | 0 | 0
Q47 | Q47-n.033 | 1 | Proiettore | 8 | S2 | C TN MN | 4196 | 2971 | JM | Philips | 150 | 20 | 120.3694 | 0 | 11600 | 10000 | 30 | ELETTRONICO | 100000 | 30 | ELETTRONICO | 100000 | 20.2 |  | 3919 |  |  | 0 |  |  |  | 0 | 0 | 0 | 0 | 0
Q47 | Q47-n.034 | 1 | Arredo urbano | 3 | S2 | C TN MN | 4196 | 2971 | MBF | Philips | 125 | 11 | 96.2955 | 0 | 6300 | 24000 | 12 | FERROMAGNETICO | 100000 | 30 |  |  |  |  | 3919 |  |  | 0 |  |  |  | 0 | 0 | 0 | 0 | 0
Q47 | Q47-n.035 | 1 | Arredo urbano | 3 | S2 | C TN MN | 4196 | 2971 | MBF | Philips | 125 | 11 | 96.2955 | 0 | 6300 | 24000 | 12 | FERROMAGNETICO | 100000 | 30 |  |  |  |  | 3919 |  |  | 0 |  |  |  | 0 | 0 | 0 | 0 | 0
Q47 | Q47-n.036 | 1 | Arredo urbano | 3 | S2 | C TN MN | 4196 | 2971 | MBF | Philips | 125 | 11 | 96.2955 | 0 | 6300 | 24000 | 12 | FERROMAGNETICO | 100000 | 30 |  |  |  |  | 3919 |  |  | 0 |  |  |  | 0 | 0 | 0 | 0 | 0
Q47 | Q47-n.037 | 1 | Arredo urbano | 3 | S2 | C TN MN | 4196 | 2971 | MBF | Philips | 125 | 11 | 96.2955 | 0 | 6300 | 24000 | 12 | FERROMAGNETICO | 100000 | 30 |  |  |  |  | 3919 |  |  | 0 |  |  |  | 0 | 0 | 0 | 0 | 0
Q47 | Q47-n.038 | 1 | Arredo urbano | 3 | S2 | C TN MN | 4196 | 2971 | MBF | Philips | 125 | 11 | 96.2955 | 0 | 6300 | 24000 | 12 | FERROMAGNETICO | 100000 | 30 |  |  |  |  | 3919 |  |  | 0 |  |  |  | 0 | 0 | 0 | 0 | 0
Q47 | Q47-n.039 | 1 | Arredo urbano | 3 | S2 | C TN MN | 4196 | 2971 | MBF | Philips | 125 | 11 | 96.2955 | 0 | 6300 | 24000 | 12 | FERROMAGNETICO | 100000 | 30 |  |  |  |  | 3919 |  |  | 0 |  |  |  | 0 | 0 | 0 | 0 | 0
Q47 | Q47-n.040 | 1 | Arredo urbano | 3 | S2 | C TN MN | 4196 | 2971 | MBF | Philips | 125 | 11 | 96.2955 | 0 | 6300 | 24000 | 12 | FERROMAGNETICO | 100000 | 30 |  |  |  |  | 3919 |  |  | 0 |  |  |  | 0 | 0 | 0 | 0 | 0
Q47 | Q47-n.041 | 1 | Arredo urbano | 3 | S2 | C TN MN | 4196 | 2971 | MBF | Philips | 125 | 11 | 96.2955 | 0 | 6300 | 24000 | 12 | FERROMAGNETICO | 100000 | 30 |  |  |  |  | 3919 |  |  | 0 |  |  |  | 0 | 0 | 0 | 0 | 0
Q47 | Q47-n.042 | 1 | Arredo urbano | 3 | S2 | C TN MN | 4196 | 2971 | MBF | Philips | 125 | 11 | 96.2955 | 0 | 6300 | 24000 | 12 | FERROMAGNETICO | 100000 | 30 |  |  |  |  | 3919 |  |  | 0 |  |  |  | 0 | 0 | 0 | 0 | 0
1221
[31 empty] | 0 | 0 | 0 | 0 | 0 | 0

## Calcolo Offerta
Delta D | 0
Alfa α
α*D | 0
(1-α)*D | 0